3518 | 2025-01-20 | 5907570390805 |  | B88-J1443 | ECX 4523 | Comepi srl | 627/J7944 JOYSTICK H79 4 POZYCJE, A-B-C STABILNY, D IMPULSOWY | Magazynowy | 2 | szt. | 115.91 | PLN | 23 | 0 | 27.33.11.0 | 8536 50 80 | 0 | 1 | 1 | 83.4 | Gram |  | Przyciski sterownicze N-627 są przewidziane do wbudowania w znormalizowane otwory 22.3mm wykonane w pulpitach sterowniczo- sygnalizacyjnych lub bezpośrednio w korpusach maszyn i urządzeń. Służą do sterowania urządzeń elektrycznych o napięciu do 690V. Przeznaczone są głównie do realizacji podstawowych funkcji sterowniczych. Wszystkie joysticki sprzedawane są razem z kompletem bloków stykowych. DANE TECHNICZNE Napięcie znamionowe łączeniowe Ue: AC: 24/120/400V, DC: 24/125/250V Prądy znamionowe łączeniowe Ie: AC: 10/6/4A, DC: 2,8/0,55/0,27A Kategorie użytkowania: AC - 15, DC - 13 Oporność stykowa: ≤ 25 mΩ Zabezpieczenie zwarciowe torów łącznika - wkładka bezpiecznikowa typu gG(gl): 10A Zabezpieczenie zwarciowe torów łącznika - spodziewany prąd zwarciowy Ue=500V: 1kA Trwałość mechaniczna (cykli przestawieniowych): 300000 Znamionowe napięcie udarowe wytrzymywane Uimp: 8 kV Napięcie znamionowe izolacji Ui - zgodnie z IEC 60947-1 i EN 60947-1: 690V Napięcie znamionowe izolacji Ui - zgodnie z UL508 i CSA C22-2 n 14: A600, Q300 Częstość łączeń: do 3600 cykli/h Temperatura otoczenia - pracy: -25...+70˚C Temperatura otoczenia - Przechowywania: -30...+80˚C Przekrój przewodów przyłączeniowych: Zaciski śrubowe (0,6 Nm), 2x 0,5...2,5mm2 Położenie pracy: dowolne Norma: IEC 60947-5-1 | https://www.elektropokoj.pl/wp-content/uploads/2023/12/627_J4.jpg | https://www.elektropokoj.pl/wp-content/uploads/223/12/627_J4_1.jpg | https://www.elektropokoj.pl/pliki/Karta_katalogowa_Przyciski_627.pdf |  | https://www.elektropokoj.pl/pliki/DEK_ZGOD_przyciski.pdf | Comepi srl | 23899 Robbiate (Lecco), Via Novarino 9/L | http://www.comepi.eu
3519 | 2025-01-20 | 5907570390812 |  | B88-J1453 | ECX 4524 | Comepi srl | 627/J7945 JOYSTICK H79 4 POZYCJE, A-B-C-D STABILNY | Magazynowy | 2 | szt. | 115.91 | PLN | 23 | 0 | 27.33.11.0 | 8536 50 80 | 0 | 1 | 1 | 80.6 | Gram |  | Przyciski sterownicze N-627 są przewidziane do wbudowania w znormalizowane otwory 22.3mm wykonane w pulpitach sterowniczo- sygnalizacyjnych lub bezpośrednio w korpusach maszyn i urządzeń. Służą do sterowania urządzeń elektrycznych o napięciu do 690V. Przeznaczone są głównie do realizacji podstawowych funkcji sterowniczych. Wszystkie joysticki sprzedawane są razem z kompletem bloków stykowych. DANE TECHNICZNE Napięcie znamionowe łączeniowe Ue: AC: 24/120/400V, DC: 24/125/250V Prądy znamionowe łączeniowe Ie: AC: 10/6/4A, DC: 2,8/0,55/0,27A Kategorie użytkowania: AC - 15, DC - 13 Oporność stykowa: ≤ 25 mΩ Zabezpieczenie zwarciowe torów łącznika - wkładka bezpiecznikowa typu gG(gl): 10A Zabezpieczenie zwarciowe torów łącznika - spodziewany prąd zwarciowy Ue=500V: 1kA Trwałość mechaniczna (cykli przestawieniowych): 300000 Znamionowe napięcie udarowe wytrzymywane Uimp: 8 kV Napięcie znamionowe izolacji Ui - zgodnie z IEC 60947-1 i EN 60947-1: 690V Napięcie znamionowe izolacji Ui - zgodnie z UL508 i CSA C22-2 n 14: A600, Q300 Częstość łączeń: do 3600 cykli/h Temperatura otoczenia - pracy: -25...+70˚C Temperatura otoczenia - Przechowywania: -30...+80˚C Przekrój przewodów przyłączeniowych: Zaciski śrubowe (0,6 Nm), 2x 0,5...2,5mm2 Położenie pracy: dowolne Norma: IEC 60947-5-1 | https://www.elektropokoj.pl/wp-content/uploads/2023/12/627_J4.jpg | https://www.elektropokoj.pl/wp-content/uploads/223/12/627_J4_1.jpg | https://www.elektropokoj.pl/pliki/Karta_katalogowa_Przyciski_627.pdf |  | https://www.elektropokoj.pl/pliki/DEK_ZGOD_przyciski.pdf | Comepi srl | 23899 Robbiate (Lecco), Via Novarino 9/L | http://www.comepi.eu
3520 | 2025-01-20 | 5907570390829 |  | B88-J2113 | ECX 4545 | Comepi srl | 627/J5511 JOYSTICK H55 1 POZYCJA, A IMPULSOWY | Magazynowy | 2 | szt. | 66.26 | PLN | 23 | 0 | 27.33.11.0 | 8536 50 80 | 0 | 1 | 1 | 46.4 | Gram |  | Przyciski sterownicze N-627 są przewidziane do wbudowania w znormalizowane otwory 22.3mm wykonane w pulpitach sterowniczo- sygnalizacyjnych lub bezpośrednio w korpusach maszyn i urządzeń. Służą do sterowania urządzeń elektrycznych o napięciu do 690V. Przeznaczone są głównie do realizacji podstawowych funkcji sterowniczych. Wszystkie joysticki sprzedawane są razem z kompletem bloków stykowych. DANE TECHNICZNE Napięcie znamionowe łączeniowe Ue: AC: 24/120/400V, DC: 24/125/250V Prądy znamionowe łączeniowe Ie: AC: 10/6/4A, DC: 2,8/0,55/0,27A Kategorie użytkowania: AC - 15, DC - 13 Oporność stykowa: ≤ 25 mΩ Zabezpieczenie zwarciowe torów łącznika - wkładka bezpiecznikowa typu gG(gl): 10A Zabezpieczenie zwarciowe torów łącznika - spodziewany prąd zwarciowy Ue=500V: 1kA Trwałość mechaniczna (cykli przestawieniowych): 300000 Znamionowe napięcie udarowe wytrzymywane Uimp: 8 kV Napięcie znamionowe izolacji Ui - zgodnie z IEC 60947-1 i EN 60947-1: 690V Napięcie znamionowe izolacji Ui - zgodnie z UL508 i CSA C22-2 n 14: A600, Q300 Częstość łączeń: do 3600 cykli/h Temperatura otoczenia - pracy: -25...+70˚C Temperatura otoczenia - Przechowywania: -30...+80˚C Przekrój przewodów przyłączeniowych: Zaciski śrubowe (0,6 Nm), 2x 0,5...2,5mm2 Położenie pracy: dowolne Norma: IEC 60947-5-1 | https://www.elektropokoj.pl/wp-content/uploads/2023/12/627_J1_55.jpg | https://www.elektropokoj.pl/wp-content/uploads/223/12/627_J1_1.jpg | https://www.elektropokoj.pl/pliki/Karta_katalogowa_Przyciski_627.pdf |  | https://www.elektropokoj.pl/pliki/DEK_ZGOD_przyciski.pdf | Comepi srl | 23899 Robbiate (Lecco), Via Novarino 9/L | http://www.comepi.eu
3521 | 2025-01-20 | 5907570390836 |  | B88-J2123 | ECX 4546 | Comepi srl | 627/J5512 JOYSTICK H55 1 POZYCJA, A PODTRZYMANIE | Magazynowy | 2 | szt. | 66.26 | PLN | 23 | 0 | 27.33.11.0 | 8536 50 80 | 0 | 1 | 1 | 48.4 | Gram |  | Przyciski sterownicze N-627 są przewidziane do wbudowania w znormalizowane otwory 22.3mm wykonane w pulpitach sterowniczo- sygnalizacyjnych lub bezpośrednio w korpusach maszyn i urządzeń. Służą do sterowania urządzeń elektrycznych o napięciu do 690V. Przeznaczone są głównie do realizacji podstawowych funkcji sterowniczych. Wszystkie joysticki sprzedawane są razem z kompletem bloków stykowych. DANE TECHNICZNE Napięcie znamionowe łączeniowe Ue: AC: 24/120/400V, DC: 24/125/250V Prądy znamionowe łączeniowe Ie: AC: 10/6/4A, DC: 2,8/0,55/0,27A Kategorie użytkowania: AC - 15, DC - 13 Oporność stykowa: ≤ 25 mΩ Zabezpieczenie zwarciowe torów łącznika - wkładka bezpiecznikowa typu gG(gl): 10A Zabezpieczenie zwarciowe torów łącznika - spodziewany prąd zwarciowy Ue=500V: 1kA Trwałość mechaniczna (cykli przestawieniowych): 300000 Znamionowe napięcie udarowe wytrzymywane Uimp: 8 kV Napięcie znamionowe izolacji Ui - zgodnie z IEC 60947-1 i EN 60947-1: 690V Napięcie znamionowe izolacji Ui - zgodnie z UL508 i CSA C22-2 n 14: A600, Q300 Częstość łączeń: do 3600 cykli/h Temperatura otoczenia - pracy: -25...+70˚C Temperatura otoczenia - Przechowywania: -30...+80˚C Przekrój przewodów przyłączeniowych: Zaciski śrubowe (0,6 Nm), 2x 0,5...2,5mm2 Położenie pracy: dowolne Norma: IEC 60947-5-1 | https://www.elektropokoj.pl/wp-content/uploads/2023/12/627_J1_55.jpg | https://www.elektropokoj.pl/wp-content/uploads/223/12/627_J1_1.jpg | https://www.elektropokoj.pl/pliki/Karta_katalogowa_Przyciski_627.pdf |  | https://www.elektropokoj.pl/pliki/DEK_ZGOD_przyciski.pdf | Comepi srl | 23899 Robbiate (Lecco), Via Novarino 9/L | http://www.comepi.eu
3522 | 2025-01-20 | 5907570390843 |  | B88-J2213 | ECX 4540 | Comepi srl | 627/J5521 JOYSTICK H55 2 POZYCJE, A-B IMPULSOWY | Magazynowy | 2 | szt. | 87.4 | PLN | 23 | 0 | 27.33.11.0 | 8536 50 80 | 0 | 1 | 1 | 58.2 | Gram |  | Przyciski sterownicze N-627 są przewidziane do wbudowania w znormalizowane otwory 22.3mm wykonane w pulpitach sterowniczo- sygnalizacyjnych lub bezpośrednio w korpusach maszyn i urządzeń. Służą do sterowania urządzeń elektrycznych o napięciu do 690V. Przeznaczone są głównie do realizacji podstawowych funkcji sterowniczych. Wszystkie joysticki sprzedawane są razem z kompletem bloków stykowych. DANE TECHNICZNE Napięcie znamionowe łączeniowe Ue: AC: 24/120/400V, DC: 24/125/250V Prądy znamionowe łączeniowe Ie: AC: 10/6/4A, DC: 2,8/0,55/0,27A Kategorie użytkowania: AC - 15, DC - 13 Oporność stykowa: ≤ 25 mΩ Zabezpieczenie zwarciowe torów łącznika - wkładka bezpiecznikowa typu gG(gl): 10A Zabezpieczenie zwarciowe torów łącznika - spodziewany prąd zwarciowy Ue=500V: 1kA Trwałość mechaniczna (cykli przestawieniowych): 300000 Znamionowe napięcie udarowe wytrzymywane Uimp: 8 kV Napięcie znamionowe izolacji Ui - zgodnie z IEC 60947-1 i EN 60947-1: 690V Napięcie znamionowe izolacji Ui - zgodnie z UL508 i CSA C22-2 n 14: A600, Q300 Częstość łączeń: do 3600 cykli/h Temperatura otoczenia - pracy: -25...+70˚C Temperatura otoczenia - Przechowywania: -30...+80˚C Przekrój przewodów przyłączeniowych: Zaciski śrubowe (0,6 Nm), 2x 0,5...2,5mm2 Położenie pracy: dowolne Norma: IEC 60947-5-1 | https://www.elektropokoj.pl/wp-content/uploads/2023/12/627_J2_55.jpg | https://www.elektropokoj.pl/wp-content/uploads/223/12/627_J2_1.jpg | https://www.elektropokoj.pl/pliki/Karta_katalogowa_Przyciski_627.pdf |  | https://www.elektropokoj.pl/pliki/DEK_ZGOD_przyciski.pdf | Comepi srl | 23899 Robbiate (Lecco), Via Novarino 9/L | http://www.comepi.eu
3523 | 2025-01-20 | 5907570390850 |  | B88-J2223 | ECX 4541 | Comepi srl | 627/J5522 JOYSTICK H55 2 POZYCJE, A PODTRZYMANE, B IMPULSOWY | Magazynowy | 2 | szt. | 87.4 | PLN | 23 | 0 | 27.33.11.0 | 8536 50 80 | 0 | 1 | 1 | 55.8 | Gram |  | Przyciski sterownicze N-627 są przewidziane do wbudowania w znormalizowane otwory 22.3mm wykonane w pulpitach sterowniczo- sygnalizacyjnych lub bezpośrednio w korpusach maszyn i urządzeń. Służą do sterowania urządzeń elektrycznych o napięciu do 690V. Przeznaczone są głównie do realizacji podstawowych funkcji sterowniczych. Wszystkie joysticki sprzedawane są razem z kompletem bloków stykowych. DANE TECHNICZNE Napięcie znamionowe łączeniowe Ue: AC: 24/120/400V, DC: 24/125/250V Prądy znamionowe łączeniowe Ie: AC: 10/6/4A, DC: 2,8/0,55/0,27A Kategorie użytkowania: AC - 15, DC - 13 Oporność stykowa: ≤ 25 mΩ Zabezpieczenie zwarciowe torów łącznika - wkładka bezpiecznikowa typu gG(gl): 10A Zabezpieczenie zwarciowe torów łącznika - spodziewany prąd zwarciowy Ue=500V: 1kA Trwałość mechaniczna (cykli przestawieniowych): 300000 Znamionowe napięcie udarowe wytrzymywane Uimp: 8 kV Napięcie znamionowe izolacji Ui - zgodnie z IEC 60947-1 i EN 60947-1: 690V Napięcie znamionowe izolacji Ui - zgodnie z UL508 i CSA C22-2 n 14: A600, Q300 Częstość łączeń: do 3600 cykli/h Temperatura otoczenia - pracy: -25...+70˚C Temperatura otoczenia - Przechowywania: -30...+80˚C Przekrój przewodów przyłączeniowych: Zaciski śrubowe (0,6 Nm), 2x 0,5...2,5mm2 Położenie pracy: dowolne Norma: IEC 60947-5-1 | https://www.elektropokoj.pl/wp-content/uploads/2023/12/627_J2_55.jpg | https://www.elektropokoj.pl/wp-content/uploads/223/12/627_J2_1.jpg | https://www.elektropokoj.pl/pliki/Karta_katalogowa_Przyciski_627.pdf |  | https://www.elektropokoj.pl/pliki/DEK_ZGOD_przyciski.pdf | Comepi srl | 23899 Robbiate (Lecco), Via Novarino 9/L | http://www.comepi.eu
3524 | 2025-01-20 | 5907570390867 |  | B88-J2233 | ECX 4542 | Comepi srl | 627/J5523 JOYSTICK H55 2 POZYCJE, A-B PODTRZYMANIE | Magazynowy | 2 | szt. | 87.4 | PLN | 23 | 0 | 27.33.11.0 | 8536 50 80 | 0 | 1 | 1 | 56.2 | Gram |  | Przyciski sterownicze N-627 są przewidziane do wbudowania w znormalizowane otwory 22.3mm wykonane w pulpitach sterowniczo- sygnalizacyjnych lub bezpośrednio w korpusach maszyn i urządzeń. Służą do sterowania urządzeń elektrycznych o napięciu do 690V. Przeznaczone są głównie do realizacji podstawowych funkcji sterowniczych. Wszystkie joysticki sprzedawane są razem z kompletem bloków stykowych. DANE TECHNICZNE Napięcie znamionowe łączeniowe Ue: AC: 24/120/400V, DC: 24/125/250V Prądy znamionowe łączeniowe Ie: AC: 10/6/4A, DC: 2,8/0,55/0,27A Kategorie użytkowania: AC - 15, DC - 13 Oporność stykowa: ≤ 25 mΩ Zabezpieczenie zwarciowe torów łącznika - wkładka bezpiecznikowa typu gG(gl): 10A Zabezpieczenie zwarciowe torów łącznika - spodziewany prąd zwarciowy Ue=500V: 1kA Trwałość mechaniczna (cykli przestawieniowych): 300000 Znamionowe napięcie udarowe wytrzymywane Uimp: 8 kV Napięcie znamionowe izolacji Ui - zgodnie z IEC 60947-1 i EN 60947-1: 690V Napięcie znamionowe izolacji Ui - zgodnie z UL508 i CSA C22-2 n 14: A600, Q300 Częstość łączeń: do 3600 cykli/h Temperatura otoczenia - pracy: -25...+70˚C Temperatura otoczenia - Przechowywania: -30...+80˚C Przekrój przewodów przyłączeniowych: Zaciski śrubowe (0,6 Nm), 2x 0,5...2,5mm2 Położenie pracy: dowolne Norma: IEC 60947-5-1 | https://www.elektropokoj.pl/wp-content/uploads/2023/12/627_J2_55.jpg | https://www.elektropokoj.pl/wp-content/uploads/223/12/627_J2_1.jpg | https://www.elektropokoj.pl/pliki/Karta_katalogowa_Przyciski_627.pdf |  | https://www.elektropokoj.pl/pliki/DEK_ZGOD_przyciski.pdf | Comepi srl | 23899 Robbiate (Lecco), Via Novarino 9/L | http://www.comepi.eu
3525 | 2025-01-20 | 5907570390874 |  | B88-J2413 | ECX 4550 | Comepi srl | 627/J5541 JOYSTICK H55 4 POZYCJE, A-B-C-D IMPULSOWY | Magazynowy | 2 | szt. | 115.91 | PLN | 23 | 0 | 27.33.11.0 | 8536 50 80 | 0 | 1 | 1 | 77.4 | Gram |  | Przyciski sterownicze N-627 są przewidziane do wbudowania w znormalizowane otwory 22.3mm wykonane w pulpitach sterowniczo- sygnalizacyjnych lub bezpośrednio w korpusach maszyn i urządzeń. Służą do sterowania urządzeń elektrycznych o napięciu do 690V. Przeznaczone są głównie do realizacji podstawowych funkcji sterowniczych. Wszystkie joysticki sprzedawane są razem z kompletem bloków stykowych. DANE TECHNICZNE Napięcie znamionowe łączeniowe Ue: AC: 24/120/400V, DC: 24/125/250V Prądy znamionowe łączeniowe Ie: AC: 10/6/4A, DC: 2,8/0,55/0,27A Kategorie użytkowania: AC - 15, DC - 13 Oporność stykowa: ≤ 25 mΩ Zabezpieczenie zwarciowe torów łącznika - wkładka bezpiecznikowa typu gG(gl): 10A Zabezpieczenie zwarciowe torów łącznika - spodziewany prąd zwarciowy Ue=500V: 1kA Trwałość mechaniczna (cykli przestawieniowych): 300000 Znamionowe napięcie udarowe wytrzymywane Uimp: 8 kV Napięcie znamionowe izolacji Ui - zgodnie z IEC 60947-1 i EN 60947-1: 690V Napięcie znamionowe izolacji Ui - zgodnie z UL508 i CSA C22-2 n 14: A600, Q300 Częstość łączeń: do 3600 cykli/h Temperatura otoczenia - pracy: -25...+70˚C Temperatura otoczenia - Przechowywania: -30...+80˚C Przekrój przewodów przyłączeniowych: Zaciski śrubowe (0,6 Nm), 2x 0,5...2,5mm2 Położenie pracy: dowolne Norma: IEC 60947-5-1 | https://www.elektropokoj.pl/wp-content/uploads/2023/12/627_J4_55.jpg | https://www.elektropokoj.pl/wp-content/uploads/223/12/627_J4_1.jpg | https://www.elektropokoj.pl/pliki/Karta_katalogowa_Przyciski_627.pdf |  | https://www.elektropokoj.pl/pliki/DEK_ZGOD_przyciski.pdf | Comepi srl | 23899 Robbiate (Lecco), Via Novarino 9/L | http://www.comepi.eu
3526 | 2025-01-20 | 5907570390881 |  | B88-J2423 | ECX 4551 | Comepi srl | 627/J5542 JOYSTICK H55 4 POZYCJE, A PODTRZYMANIE, B-C-D IMPULSOWY | Magazynowy | 2 | szt. | 115.91 | PLN | 23 | 0 | 27.33.11.0 | 8536 50 80 | 0 | 1 | 1 | 77.2 | Gram |  | Przyciski sterownicze N-627 są przewidziane do wbudowania w znormalizowane otwory 22.3mm wykonane w pulpitach sterowniczo- sygnalizacyjnych lub bezpośrednio w korpusach maszyn i urządzeń. Służą do sterowania urządzeń elektrycznych o napięciu do 690V. Przeznaczone są głównie do realizacji podstawowych funkcji sterowniczych. Wszystkie joysticki sprzedawane są razem z kompletem bloków stykowych. DANE TECHNICZNE Napięcie znamionowe łączeniowe Ue: AC: 24/120/400V, DC: 24/125/250V Prądy znamionowe łączeniowe Ie: AC: 10/6/4A, DC: 2,8/0,55/0,27A Kategorie użytkowania: AC - 15, DC - 13 Oporność stykowa: ≤ 25 mΩ Zabezpieczenie zwarciowe torów łącznika - wkładka bezpiecznikowa typu gG(gl): 10A Zabezpieczenie zwarciowe torów łącznika - spodziewany prąd zwarciowy Ue=500V: 1kA Trwałość mechaniczna (cykli przestawieniowych): 300000 Znamionowe napięcie udarowe wytrzymywane Uimp: 8 kV Napięcie znamionowe izolacji Ui - zgodnie z IEC 60947-1 i EN 60947-1: 690V Napięcie znamionowe izolacji Ui - zgodnie z UL508 i CSA C22-2 n 14: A600, Q300 Częstość łączeń: do 3600 cykli/h Temperatura otoczenia - pracy: -25...+70˚C Temperatura otoczenia - Przechowywania: -30...+80˚C Przekrój przewodów przyłączeniowych: Zaciski śrubowe (0,6 Nm), 2x 0,5...2,5mm2 Położenie pracy: dowolne Norma: IEC 60947-5-1 | https://www.elektropokoj.pl/wp-content/uploads/2023/12/627_J4_55.jpg | https://www.elektropokoj.pl/wp-content/uploads/223/12/627_J4_1.jpg | https://www.elektropokoj.pl/pliki/Karta_katalogowa_Przyciski_627.pdf |  | https://www.elektropokoj.pl/pliki/DEK_ZGOD_przyciski.pdf | Comepi srl | 23899 Robbiate (Lecco), Via Novarino 9/L | http://www.comepi.eu
3527 | 2025-01-20 | 5907570390898 |  | B88-J2433 | ECX 4552 | Comepi srl | 627/J5543 JOYSTICK H55 4 POZYCJE, A-B PODTRZYMANIE, C-D IMPULSOWY | Magazynowy | 2 | szt. | 115.91 | PLN | 23 | 0 | 27.33.11.0 | 8536 50 80 | 0 | 1 | 1 | 77.2 | Gram |  | Przyciski sterownicze N-627 są przewidziane do wbudowania w znormalizowane otwory 22.3mm wykonane w pulpitach sterowniczo- sygnalizacyjnych lub bezpośrednio w korpusach maszyn i urządzeń. Służą do sterowania urządzeń elektrycznych o napięciu do 690V. Przeznaczone są głównie do realizacji podstawowych funkcji sterowniczych. Wszystkie joysticki sprzedawane są razem z kompletem bloków stykowych. DANE TECHNICZNE Napięcie znamionowe łączeniowe Ue: AC: 24/120/400V, DC: 24/125/250V Prądy znamionowe łączeniowe Ie: AC: 10/6/4A, DC: 2,8/0,55/0,27A Kategorie użytkowania: AC - 15, DC - 13 Oporność stykowa: ≤ 25 mΩ Zabezpieczenie zwarciowe torów łącznika - wkładka bezpiecznikowa typu gG(gl): 10A Zabezpieczenie zwarciowe torów łącznika - spodziewany prąd zwarciowy Ue=500V: 1kA Trwałość mechaniczna (cykli przestawieniowych): 300000 Znamionowe napięcie udarowe wytrzymywane Uimp: 8 kV Napięcie znamionowe izolacji Ui - zgodnie z IEC 60947-1 i EN 60947-1: 690V Napięcie znamionowe izolacji Ui - zgodnie z UL508 i CSA C22-2 n 14: A600, Q300 Częstość łączeń: do 3600 cykli/h Temperatura otoczenia - pracy: -25...+70˚C Temperatura otoczenia - Przechowywania: -30...+80˚C Przekrój przewodów przyłączeniowych: Zaciski śrubowe (0,6 Nm), 2x 0,5...2,5mm2 Położenie pracy: dowolne Norma: IEC 60947-5-1 | https://www.elektropokoj.pl/wp-content/uploads/2023/12/627_J4_55.jpg | https://www.elektropokoj.pl/wp-content/uploads/223/12/627_J4_1.jpg | https://www.elektropokoj.pl/pliki/Karta_katalogowa_Przyciski_627.pdf |  | https://www.elektropokoj.pl/pliki/DEK_ZGOD_przyciski.pdf | Comepi srl | 23899 Robbiate (Lecco), Via Novarino 9/L | http://www.comepi.eu
3528 | 2025-01-20 | 5907570390904 |  | B88-J2443 | ECX 4553 | Comepi srl | 627/J5544 JOYSTICK H55 4 POZYCJE, A-B-C STABILNY, D IMPULSOWY | Magazynowy | 2 | szt. | 115.91 | PLN | 23 | 0 | 27.33.11.0 | 8536 50 80 | 0 | 1 | 1 | 77.2 | Gram |  | Przyciski sterownicze N-627 są przewidziane do wbudowania w znormalizowane otwory 22.3mm wykonane w pulpitach sterowniczo- sygnalizacyjnych lub bezpośrednio w korpusach maszyn i urządzeń. Służą do sterowania urządzeń elektrycznych o napięciu do 690V. Przeznaczone są głównie do realizacji podstawowych funkcji sterowniczych. Wszystkie joysticki sprzedawane są razem z kompletem bloków stykowych. DANE TECHNICZNE Napięcie znamionowe łączeniowe Ue: AC: 24/120/400V, DC: 24/125/250V Prądy znamionowe łączeniowe Ie: AC: 10/6/4A, DC: 2,8/0,55/0,27A Kategorie użytkowania: AC - 15, DC - 13 Oporność stykowa: ≤ 25 mΩ Zabezpieczenie zwarciowe torów łącznika - wkładka bezpiecznikowa typu gG(gl): 10A Zabezpieczenie zwarciowe torów łącznika - spodziewany prąd zwarciowy Ue=500V: 1kA Trwałość mechaniczna (cykli przestawieniowych): 300000 Znamionowe napięcie udarowe wytrzymywane Uimp: 8 kV Napięcie znamionowe izolacji Ui - zgodnie z IEC 60947-1 i EN 60947-1: 690V Napięcie znamionowe izolacji Ui - zgodnie z UL508 i CSA C22-2 n 14: A600, Q300 Częstość łączeń: do 3600 cykli/h Temperatura otoczenia - pracy: -25...+70˚C Temperatura otoczenia - Przechowywania: -30...+80˚C Przekrój przewodów przyłączeniowych: Zaciski śrubowe (0,6 Nm), 2x 0,5...2,5mm2 Położenie pracy: dowolne Norma: IEC 60947-5-1 | https://www.elektropokoj.pl/wp-content/uploads/2023/12/627_J4_55.jpg | https://www.elektropokoj.pl/wp-content/uploads/223/12/627_J4_1.jpg | https://www.elektropokoj.pl/pliki/Karta_katalogowa_Przyciski_627.pdf |  | https://www.elektropokoj.pl/pliki/DEK_ZGOD_przyciski.pdf | Comepi srl | 23899 Robbiate (Lecco), Via Novarino 9/L | http://www.comepi.eu
3529 | 2025-01-20 | 5907570390911 |  | B88-J2453 | ECX 4554 | Comepi srl | 627/J5545 JOYSTICK H55 4 POZYCJE, A-B-C-D STABILNY | Magazynowy | 2 | szt. | 115.91 | PLN | 23 | 0 | 27.33.11.0 | 8536 50 80 | 0 | 1 | 1 | 77.4 | Gram |  | Przyciski sterownicze N-627 są przewidziane do wbudowania w znormalizowane otwory 22.3mm wykonane w pulpitach sterowniczo- sygnalizacyjnych lub bezpośrednio w korpusach maszyn i urządzeń. Służą do sterowania urządzeń elektrycznych o napięciu do 690V. Przeznaczone są głównie do realizacji podstawowych funkcji sterowniczych. Wszystkie joysticki sprzedawane są razem z kompletem bloków stykowych. DANE TECHNICZNE Napięcie znamionowe łączeniowe Ue: AC: 24/120/400V, DC: 24/125/250V Prądy znamionowe łączeniowe Ie: AC: 10/6/4A, DC: 2,8/0,55/0,27A Kategorie użytkowania: AC - 15, DC - 13 Oporność stykowa: ≤ 25 mΩ Zabezpieczenie zwarciowe torów łącznika - wkładka bezpiecznikowa typu gG(gl): 10A Zabezpieczenie zwarciowe torów łącznika - spodziewany prąd zwarciowy Ue=500V: 1kA Trwałość mechaniczna (cykli przestawieniowych): 300000 Znamionowe napięcie udarowe wytrzymywane Uimp: 8 kV Napięcie znamionowe izolacji Ui - zgodnie z IEC 60947-1 i EN 60947-1: 690V Napięcie znamionowe izolacji Ui - zgodnie z UL508 i CSA C22-2 n 14: A600, Q300 Częstość łączeń: do 3600 cykli/h Temperatura otoczenia - pracy: -25...+70˚C Temperatura otoczenia - Przechowywania: -30...+80˚C Przekrój przewodów przyłączeniowych: Zaciski śrubowe (0,6 Nm), 2x 0,5...2,5mm2 Położenie pracy: dowolne Norma: IEC 60947-5-1 | https://www.elektropokoj.pl/wp-content/uploads/2023/12/627_J4_55.jpg | https://www.elektropokoj.pl/wp-content/uploads/223/12/627_J4_1.jpg | https://www.elektropokoj.pl/pliki/Karta_katalogowa_Przyciski_627.pdf |  | https://www.elektropokoj.pl/pliki/DEK_ZGOD_przyciski.pdf | Comepi srl | 23899 Robbiate (Lecco), Via Novarino 9/L | http://www.comepi.eu
3530 | 2025-01-20 | 5907570390928 |  | B88-L1007 | ECX 1030N | Comepi srl | PCX1030N ŁĄCZNIK NC /CZERWONY/ DO 627 | Magazynowy | 2 | szt. | 9.1 | PLN | 23 | 0 | 27.33.11.0 | 8536 50 80 | 0 | 1 | 1 | 9.8 | Gram | EC000041 | Przyciski sterownicze N-627 są przewidziane do wbudowania w znormalizowane otwory 22.3mm wykonane w pulpitach sterowniczo- sygnalizacyjnych lub bezpośrednio w korpusach maszyn i urządzeń. Służą do sterowania urządzeń elektrycznych o napięciu do 690V. Przeznaczone są głównie do realizacji podstawowych funkcji sterowniczych. DANE TECHNICZNE Napięcie znamionowe łączeniowe Ue: AC: 24/120/400V, DC: 24/125/250V Prądy znamionowe łączeniowe Ie: AC: 10/6/4A, DC: 2,8/0,55/0,27A Kategorie użytkowania: AC - 15, DC - 13 Oporność stykowa: ≤ 25 mΩ Zabezpieczenie zwarciowe torów łącznika - wkładka bezpiecznikowa typu gG(gl): 10A Zabezpieczenie zwarciowe torów łącznika - spodziewany prąd zwarciowy Ue=500V: 1kA Trwałość mechaniczna (cykli przestawieniowych): 300000 Znamionowe napięcie udarowe wytrzymywane Uimp: 8 kV Napięcie znamionowe izolacji Ui - zgodnie z IEC 60947-1 i EN 60947-1: 690V Napięcie znamionowe izolacji Ui - zgodnie z UL508 i CSA C22-2 n 14: A600, Q300 Częstość łączeń: do 3600 cykli/h Temperatura otoczenia - pracy: -25...+70˚C Temperatura otoczenia - Przechowywania: -30...+80˚C Przekrój przewodów przyłączeniowych: Zaciski śrubowe (0,6 Nm), 2x 0,5...2,5mm2 Położenie pracy: dowolne Norma: IEC 60947-5-1 | https://www.elektropokoj.pl/wp-content/uploads/2023/12/PCX1030N.jpg |  | https://www.elektropokoj.pl/pliki/Karta_katalogowa_Przyciski_627.pdf |  | https://www.elektropokoj.pl/pliki/DEK_ZGOD_przyciski.pdf | Comepi srl | 23899 Robbiate (Lecco), Via Novarino 9/L | http://www.comepi.eu
3531 | 2025-01-20 | 5907570390935 |  | B88-L2005 | ECX 1040N | Comepi srl | PCX1040N ŁĄCZNIK NO /ZIELONY/ DO 627 | Magazynowy | 2 | szt. | 9.1 | PLN | 23 | 0 | 27.33.11.0 | 8536 50 80 | 0 | 1 | 1 | 9.8 | Gram | EC000041 | Przyciski sterownicze N-627 są przewidziane do wbudowania w znormalizowane otwory 22.3mm wykonane w pulpitach sterowniczo- sygnalizacyjnych lub bezpośrednio w korpusach maszyn i urządzeń. Służą do sterowania urządzeń elektrycznych o napięciu do 690V. Przeznaczone są głównie do realizacji podstawowych funkcji sterowniczych. DANE TECHNICZNE Napięcie znamionowe łączeniowe Ue: AC: 24/120/400V, DC: 24/125/250V Prądy znamionowe łączeniowe Ie: AC: 10/6/4A, DC: 2,8/0,55/0,27A Kategorie użytkowania: AC - 15, DC - 13 Oporność stykowa: ≤ 25 mΩ Zabezpieczenie zwarciowe torów łącznika - wkładka bezpiecznikowa typu gG(gl): 10A Zabezpieczenie zwarciowe torów łącznika - spodziewany prąd zwarciowy Ue=500V: 1kA Trwałość mechaniczna (cykli przestawieniowych): 300000 Znamionowe napięcie udarowe wytrzymywane Uimp: 8 kV Napięcie znamionowe izolacji Ui - zgodnie z IEC 60947-1 i EN 60947-1: 690V Napięcie znamionowe izolacji Ui - zgodnie z UL508 i CSA C22-2 n 14: A600, Q300 Częstość łączeń: do 3600 cykli/h Temperatura otoczenia - pracy: -25...+70˚C Temperatura otoczenia - Przechowywania: -30...+80˚C Przekrój przewodów przyłączeniowych: Zaciski śrubowe (0,6 Nm), 2x 0,5...2,5mm2 Położenie pracy: dowolne Norma: IEC 60947-5-1 | https://www.elektropokoj.pl/wp-content/uploads/2023/12/PCX1040N.jpg |  | https://www.elektropokoj.pl/pliki/Karta_katalogowa_Przyciski_627.pdf |  | https://www.elektropokoj.pl/pliki/DEK_ZGOD_przyciski.pdf | Comepi srl | 23899 Robbiate (Lecco), Via Novarino 9/L | http://www.comepi.eu
3532 | 2025-01-20 | 5907570390942 |  | B88-L3008 | ECX 1041N | Comepi srl | PCX1041N ŁĄCZNIK NO /SZARY/ JOYSTICK 4 POZ. DO 627 | Magazynowy | 2 | szt. | 9.1 | PLN | 23 | 0 | 27.33.11.0 | 8536 50 80 | 0 | 1 | 1 | 9.8 | Gram | EC000041 | Przyciski sterownicze N-627 są przewidziane do wbudowania w znormalizowane otwory 22.3mm wykonane w pulpitach sterowniczo- sygnalizacyjnych lub bezpośrednio w korpusach maszyn i urządzeń. Służą do sterowania urządzeń elektrycznych o napięciu do 690V. Przeznaczone są głównie do realizacji podstawowych funkcji sterowniczych. DANE TECHNICZNE Napięcie znamionowe łączeniowe Ue: AC: 24/120/400V, DC: 24/125/250V Prądy znamionowe łączeniowe Ie: AC: 10/6/4A, DC: 2,8/0,55/0,27A Kategorie użytkowania: AC - 15, DC - 13 Oporność stykowa: ≤ 25 mΩ Zabezpieczenie zwarciowe torów łącznika - wkładka bezpiecznikowa typu gG(gl): 10A Zabezpieczenie zwarciowe torów łącznika - spodziewany prąd zwarciowy Ue=500V: 1kA Trwałość mechaniczna (cykli przestawieniowych): 300000 Znamionowe napięcie udarowe wytrzymywane Uimp: 8 kV Napięcie znamionowe izolacji Ui - zgodnie z IEC 60947-1 i EN 60947-1: 690V Napięcie znamionowe izolacji Ui - zgodnie z UL508 i CSA C22-2 n 14: A600, Q300 Częstość łączeń: do 3600 cykli/h Temperatura otoczenia - pracy: -25...+70˚C Temperatura otoczenia - Przechowywania: -30...+80˚C Przekrój przewodów przyłączeniowych: Zaciski śrubowe (0,6 Nm), 2x 0,5...2,5mm2 Położenie pracy: dowolne Norma: IEC 60947-5-1 | https://www.elektropokoj.pl/wp-content/uploads/2023/12/PCX1041N.jpg |  | https://www.elektropokoj.pl/pliki/Karta_katalogowa_Przyciski_627.pdf |  | https://www.elektropokoj.pl/pliki/DEK_ZGOD_przyciski.pdf | Comepi srl | 23899 Robbiate (Lecco), Via Novarino 9/L | http://www.comepi.eu
3533 | 2025-01-20 | 5907570390959 |  | B88-L4004 | ECX 1042N | Comepi srl | PCX1042N ŁĄCZNIK NO /BRĄZOWY/ PROWADZĄCY PUSH/PUSH DO 627 | Magazynowy | 2 | szt. | 9.1 | PLN | 23 | 0 | 27.33.11.0 | 8536 50 80 | 0 | 1 | 1 | 9.8 | Gram | EC000041 | Przyciski sterownicze N-627 są przewidziane do wbudowania w znormalizowane otwory 22.3mm wykonane w pulpitach sterowniczo- sygnalizacyjnych lub bezpośrednio w korpusach maszyn i urządzeń. Służą do sterowania urządzeń elektrycznych o napięciu do 690V. Przeznaczone są głównie do realizacji podstawowych funkcji sterowniczych. DANE TECHNICZNE Napięcie znamionowe łączeniowe Ue: AC: 24/120/400V, DC: 24/125/250V Prądy znamionowe łączeniowe Ie: AC: 10/6/4A, DC: 2,8/0,55/0,27A Kategorie użytkowania: AC - 15, DC - 13 Oporność stykowa: ≤ 25 mΩ Zabezpieczenie zwarciowe torów łącznika - wkładka bezpiecznikowa typu gG(gl): 10A Zabezpieczenie zwarciowe torów łącznika - spodziewany prąd zwarciowy Ue=500V: 1kA Trwałość mechaniczna (cykli przestawieniowych): 300000 Znamionowe napięcie udarowe wytrzymywane Uimp: 8 kV Napięcie znamionowe izolacji Ui - zgodnie z IEC 60947-1 i EN 60947-1: 690V Napięcie znamionowe izolacji Ui - zgodnie z UL508 i CSA C22-2 n 14: A600, Q300 Częstość łączeń: do 3600 cykli/h Temperatura otoczenia - pracy: -25...+70˚C Temperatura otoczenia - Przechowywania: -30...+80˚C Przekrój przewodów przyłączeniowych: Zaciski śrubowe (0,6 Nm), 2x 0,5...2,5mm2 Położenie pracy: dowolne Norma: IEC 60947-5-1 | https://www.elektropokoj.pl/wp-content/uploads/2023/12/PCX1042N.jpg |  | https://www.elektropokoj.pl/pliki/Karta_katalogowa_Przyciski_627.pdf |  | https://www.elektropokoj.pl/pliki/DEK_ZGOD_przyciski.pdf | Comepi srl | 23899 Robbiate (Lecco), Via Novarino 9/L | http://www.comepi.eu
3534 | 2025-01-20 | 5907570390966 |  | B88-N1001 | ECX 4103 | Comepi srl | 627/Kg NAPĘD KRYTY /ŻÓŁTY/ | Magazynowy | 2 | szt. | 9.37 | PLN | 23 | 0 | 27.33.11.0 | 8536 50 80 | 0 | 1 | 1 | 11.8 | Gram | EC000221 | Przyciski sterownicze N-627 są przewidziane do wbudowania w znormalizowane otwory 22.3mm wykonane w pulpitach sterowniczo- sygnalizacyjnych lub bezpośrednio w korpusach maszyn i urządzeń. Służą do sterowania urządzeń elektrycznych o napięciu do 690V. Przeznaczone są głównie do realizacji podstawowych funkcji sterowniczych. DANE TECHNICZNE Napięcie znamionowe łączeniowe Ue: AC: 24/120/400V, DC: 24/125/250V Prądy znamionowe łączeniowe Ie: AC: 10/6/4A, DC: 2,8/0,55/0,27A Kategorie użytkowania: AC - 15, DC - 13 Oporność stykowa: ≤ 25 mΩ Zabezpieczenie zwarciowe torów łącznika - wkładka bezpiecznikowa typu gG(gl): 10A Zabezpieczenie zwarciowe torów łącznika - spodziewany prąd zwarciowy Ue=500V: 1kA Trwałość mechaniczna (cykli przestawieniowych): 300000 Znamionowe napięcie udarowe wytrzymywane Uimp: 8 kV Napięcie znamionowe izolacji Ui - zgodnie z IEC 60947-1 i EN 60947-1: 690V Napięcie znamionowe izolacji Ui - zgodnie z UL508 i CSA C22-2 n 14: A600, Q300 Częstość łączeń: do 3600 cykli/h Temperatura otoczenia - pracy: -25...+70˚C Temperatura otoczenia - Przechowywania: -30...+80˚C Przekrój przewodów przyłączeniowych: Zaciski śrubowe (0,6 Nm), 2x 0,5...2,5mm2 Położenie pracy: dowolne Norma: IEC 60947-5-1 | https://www.elektropokoj.pl/wp-content/uploads/2023/12/627_K_Z.jpg | https://www.elektropokoj.pl/wp-content/uploads/223/12/627_K_1.jpg | https://www.elektropokoj.pl/pliki/Karta_katalogowa_Przyciski_627.pdf |  | https://www.elektropokoj.pl/pliki/DEK_ZGOD_przyciski.pdf | Comepi srl | 23899 Robbiate (Lecco), Via Novarino 9/L | http://www.comepi.eu
3535 | 2025-01-20 | 5907570390973 |  | B88-N1002 | ECX 4105 | Comepi srl | 627/Kb NAPĘD KRYTY /BIAŁY/ | Magazynowy | 2 | szt. | 9.37 | PLN | 23 | 0 | 27.33.11.0 | 8536 50 80 | 0 | 1 | 1 | 12.6 | Gram | EC000221 | Przyciski sterownicze N-627 są przewidziane do wbudowania w znormalizowane otwory 22.3mm wykonane w pulpitach sterowniczo- sygnalizacyjnych lub bezpośrednio w korpusach maszyn i urządzeń. Służą do sterowania urządzeń elektrycznych o napięciu do 690V. Przeznaczone są głównie do realizacji podstawowych funkcji sterowniczych. DANE TECHNICZNE Napięcie znamionowe łączeniowe Ue: AC: 24/120/400V, DC: 24/125/250V Prądy znamionowe łączeniowe Ie: AC: 10/6/4A, DC: 2,8/0,55/0,27A Kategorie użytkowania: AC - 15, DC - 13 Oporność stykowa: ≤ 25 mΩ Zabezpieczenie zwarciowe torów łącznika - wkładka bezpiecznikowa typu gG(gl): 10A Zabezpieczenie zwarciowe torów łącznika - spodziewany prąd zwarciowy Ue=500V: 1kA Trwałość mechaniczna (cykli przestawieniowych): 300000 Znamionowe napięcie udarowe wytrzymywane Uimp: 8 kV Napięcie znamionowe izolacji Ui - zgodnie z IEC 60947-1 i EN 60947-1: 690V Napięcie znamionowe izolacji Ui - zgodnie z UL508 i CSA C22-2 n 14: A600, Q300 Częstość łączeń: do 3600 cykli/h Temperatura otoczenia - pracy: -25...+70˚C Temperatura otoczenia - Przechowywania: -30...+80˚C Przekrój przewodów przyłączeniowych: Zaciski śrubowe (0,6 Nm), 2x 0,5...2,5mm2 Położenie pracy: dowolne Norma: IEC 60947-5-1 | https://www.elektropokoj.pl/wp-content/uploads/2023/12/627_K_B.jpg | https://www.elektropokoj.pl/wp-content/uploads/223/12/627_K_1.jpg | https://www.elektropokoj.pl/pliki/Karta_katalogowa_Przyciski_627.pdf |  | https://www.elektropokoj.pl/pliki/DEK_ZGOD_przyciski.pdf | Comepi srl | 23899 Robbiate (Lecco), Via Novarino 9/L | http://www.comepi.eu
3536 | 2025-01-20 | 5907570390980 |  | B88-N1003 | ECX 4100 | Comepi srl | 627/Ks NAPĘD KRYTY /CZARNY/ | Magazynowy | 2 | szt. | 9.37 | PLN | 23 | 0 | 27.33.11.0 | 8536 50 80 | 0 | 1 | 1 | 12.4 | Gram | EC000221 | Przyciski sterownicze N-627 są przewidziane do wbudowania w znormalizowane otwory 22.3mm wykonane w pulpitach sterowniczo- sygnalizacyjnych lub bezpośrednio w korpusach maszyn i urządzeń. Służą do sterowania urządzeń elektrycznych o napięciu do 690V. Przeznaczone są głównie do realizacji podstawowych funkcji sterowniczych. DANE TECHNICZNE Napięcie znamionowe łączeniowe Ue: AC: 24/120/400V, DC: 24/125/250V Prądy znamionowe łączeniowe Ie: AC: 10/6/4A, DC: 2,8/0,55/0,27A Kategorie użytkowania: AC - 15, DC - 13 Oporność stykowa: ≤ 25 mΩ Zabezpieczenie zwarciowe torów łącznika - wkładka bezpiecznikowa typu gG(gl): 10A Zabezpieczenie zwarciowe torów łącznika - spodziewany prąd zwarciowy Ue=500V: 1kA Trwałość mechaniczna (cykli przestawieniowych): 300000 Znamionowe napięcie udarowe wytrzymywane Uimp: 8 kV Napięcie znamionowe izolacji Ui - zgodnie z IEC 60947-1 i EN 60947-1: 690V Napięcie znamionowe izolacji Ui - zgodnie z UL508 i CSA C22-2 n 14: A600, Q300 Częstość łączeń: do 3600 cykli/h Temperatura otoczenia - pracy: -25...+70˚C Temperatura otoczenia - Przechowywania: -30...+80˚C Przekrój przewodów przyłączeniowych: Zaciski śrubowe (0,6 Nm), 2x 0,5...2,5mm2 Położenie pracy: dowolne Norma: IEC 60947-5-1 | https://www.elektropokoj.pl/wp-content/uploads/2023/12/627_K_CZ.jpg | https://www.elektropokoj.pl/wp-content/uploads/223/12/627_K_1.jpg | https://www.elektropokoj.pl/pliki/Karta_katalogowa_Przyciski_627.pdf |  | https://www.elektropokoj.pl/pliki/DEK_ZGOD_przyciski.pdf | Comepi srl | 23899 Robbiate (Lecco), Via Novarino 9/L | http://www.comepi.eu
3537 | 2025-01-20 | 5907570390997 |  | B88-N1005 | ECX 4102 | Comepi srl | 627/Kz NAPĘD KRYTY /ZIELONY/ | Magazynowy | 2 | szt. | 9.37 | PLN | 23 | 0 | 27.33.11.0 | 8536 50 80 | 0 | 1 | 1 | 12.4 | Gram | EC000221 | Przyciski sterownicze N-627 są przewidziane do wbudowania w znormalizowane otwory 22.3mm wykonane w pulpitach sterowniczo- sygnalizacyjnych lub bezpośrednio w korpusach maszyn i urządzeń. Służą do sterowania urządzeń elektrycznych o napięciu do 690V. Przeznaczone są głównie do realizacji podstawowych funkcji sterowniczych. DANE TECHNICZNE Napięcie znamionowe łączeniowe Ue: AC: 24/120/400V, DC: 24/125/250V Prądy znamionowe łączeniowe Ie: AC: 10/6/4A, DC: 2,8/0,55/0,27A Kategorie użytkowania: AC - 15, DC - 13 Oporność stykowa: ≤ 25 mΩ Zabezpieczenie zwarciowe torów łącznika - wkładka bezpiecznikowa typu gG(gl): 10A Zabezpieczenie zwarciowe torów łącznika - spodziewany prąd zwarciowy Ue=500V: 1kA Trwałość mechaniczna (cykli przestawieniowych): 300000 Znamionowe napięcie udarowe wytrzymywane Uimp: 8 kV Napięcie znamionowe izolacji Ui - zgodnie z IEC 60947-1 i EN 60947-1: 690V Napięcie znamionowe izolacji Ui - zgodnie z UL508 i CSA C22-2 n 14: A600, Q300 Częstość łączeń: do 3600 cykli/h Temperatura otoczenia - pracy: -25...+70˚C Temperatura otoczenia - Przechowywania: -30...+80˚C Przekrój przewodów przyłączeniowych: Zaciski śrubowe (0,6 Nm), 2x 0,5...2,5mm2 Położenie pracy: dowolne Norma: IEC 60947-5-1 | https://www.elektropokoj.pl/wp-content/uploads/2023/12/627_K_ZI.jpg | https://www.elektropokoj.pl/wp-content/uploads/223/12/627_K_1.jpg | https://www.elektropokoj.pl/pliki/Karta_katalogowa_Przyciski_627.pdf |  | https://www.elektropokoj.pl/pliki/DEK_ZGOD_przyciski.pdf | Comepi srl | 23899 Robbiate (Lecco), Via Novarino 9/L | http://www.comepi.eu
3538 | 2025-01-20 | 5907570391000 |  | B88-N1006 | ECX 4104 | Comepi srl | 627/Kn NAPĘD KRYTY /NIEBIESKI/ | Magazynowy | 2 | szt. | 9.37 | PLN | 23 | 0 | 27.33.11.0 | 8536 50 80 | 0 | 1 | 1 | 12.4 | Gram | EC000221 | Przyciski sterownicze N-627 są przewidziane do wbudowania w znormalizowane otwory 22.3mm wykonane w pulpitach sterowniczo- sygnalizacyjnych lub bezpośrednio w korpusach maszyn i urządzeń. Służą do sterowania urządzeń elektrycznych o napięciu do 690V. Przeznaczone są głównie do realizacji podstawowych funkcji sterowniczych. DANE TECHNICZNE Napięcie znamionowe łączeniowe Ue: AC: 24/120/400V, DC: 24/125/250V Prądy znamionowe łączeniowe Ie: AC: 10/6/4A, DC: 2,8/0,55/0,27A Kategorie użytkowania: AC - 15, DC - 13 Oporność stykowa: ≤ 25 mΩ Zabezpieczenie zwarciowe torów łącznika - wkładka bezpiecznikowa typu gG(gl): 10A Zabezpieczenie zwarciowe torów łącznika - spodziewany prąd zwarciowy Ue=500V: 1kA Trwałość mechaniczna (cykli przestawieniowych): 300000 Znamionowe napięcie udarowe wytrzymywane Uimp: 8 kV Napięcie znamionowe izolacji Ui - zgodnie z IEC 60947-1 i EN 60947-1: 690V Napięcie znamionowe izolacji Ui - zgodnie z UL508 i CSA C22-2 n 14: A600, Q300 Częstość łączeń: do 3600 cykli/h Temperatura otoczenia - pracy: -25...+70˚C Temperatura otoczenia - Przechowywania: -30...+80˚C Przekrój przewodów przyłączeniowych: Zaciski śrubowe (0,6 Nm), 2x 0,5...2,5mm2 Położenie pracy: dowolne Norma: IEC 60947-5-1 | https://www.elektropokoj.pl/wp-content/uploads/2023/12/627_K_N.jpg | https://www.elektropokoj.pl/wp-content/uploads/223/12/627_K_1.jpg | https://www.elektropokoj.pl/pliki/Karta_katalogowa_Przyciski_627.pdf |  | https://www.elektropokoj.pl/pliki/DEK_ZGOD_przyciski.pdf | Comepi srl | 23899 Robbiate (Lecco), Via Novarino 9/L | http://www.comepi.eu
3539 | 2025-01-20 | 5907570391017 |  | B88-N1007 | ECX 4101 | Comepi srl | 627/Kc NAPĘD KRYTY /CZERWONY/ | Magazynowy | 2 | szt. | 9.37 | PLN | 23 | 0 | 27.33.11.0 | 8536 50 80 | 0 | 1 | 1 | 13.2 | Gram | EC000221 | Przyciski sterownicze N-627 są przewidziane do wbudowania w znormalizowane otwory 22.3mm wykonane w pulpitach sterowniczo- sygnalizacyjnych lub bezpośrednio w korpusach maszyn i urządzeń. Służą do sterowania urządzeń elektrycznych o napięciu do 690V. Przeznaczone są głównie do realizacji podstawowych funkcji sterowniczych. DANE TECHNICZNE Napięcie znamionowe łączeniowe Ue: AC: 24/120/400V, DC: 24/125/250V Prądy znamionowe łączeniowe Ie: AC: 10/6/4A, DC: 2,8/0,55/0,27A Kategorie użytkowania: AC - 15, DC - 13 Oporność stykowa: ≤ 25 mΩ Zabezpieczenie zwarciowe torów łącznika - wkładka bezpiecznikowa typu gG(gl): 10A Zabezpieczenie zwarciowe torów łącznika - spodziewany prąd zwarciowy Ue=500V: 1kA Trwałość mechaniczna (cykli przestawieniowych): 300000 Znamionowe napięcie udarowe wytrzymywane Uimp: 8 kV Napięcie znamionowe izolacji Ui - zgodnie z IEC 60947-1 i EN 60947-1: 690V Napięcie znamionowe izolacji Ui - zgodnie z UL508 i CSA C22-2 n 14: A600, Q300 Częstość łączeń: do 3600 cykli/h Temperatura otoczenia - pracy: -25...+70˚C Temperatura otoczenia - Przechowywania: -30...+80˚C Przekrój przewodów przyłączeniowych: Zaciski śrubowe (0,6 Nm), 2x 0,5...2,5mm2 Położenie pracy: dowolne Norma: IEC 60947-5-1 | https://www.elektropokoj.pl/wp-content/uploads/2023/12/627_K_C.jpg | https://www.elektropokoj.pl/wp-content/uploads/223/12/627_K_1.jpg | https://www.elektropokoj.pl/pliki/Karta_katalogowa_Przyciski_627.pdf |  | https://www.elektropokoj.pl/pliki/DEK_ZGOD_przyciski.pdf | Comepi srl | 23899 Robbiate (Lecco), Via Novarino 9/L | http://www.comepi.eu
3540 | 2025-01-20 | 5907570391024 |  | B88-N1013 | ECX 4106/N | Comepi srl | 627/K0s NAPĘD KRYTY /CZARNY/ "O" | Magazynowy | 2 | szt. | 11.79 | PLN | 23 | 0 | 27.33.11.0 | 8536 50 80 | 0 | 1 | 1 | 12.9 | Gram | EC000221 | Przyciski sterownicze N-627 są przewidziane do wbudowania w znormalizowane otwory 22.3mm wykonane w pulpitach sterowniczo- sygnalizacyjnych lub bezpośrednio w korpusach maszyn i urządzeń. Służą do sterowania urządzeń elektrycznych o napięciu do 690V. Przeznaczone są głównie do realizacji podstawowych funkcji sterowniczych. DANE TECHNICZNE Napięcie znamionowe łączeniowe Ue: AC: 24/120/400V, DC: 24/125/250V Prądy znamionowe łączeniowe Ie: AC: 10/6/4A, DC: 2,8/0,55/0,27A Kategorie użytkowania: AC - 15, DC - 13 Oporność stykowa: ≤ 25 mΩ Zabezpieczenie zwarciowe torów łącznika - wkładka bezpiecznikowa typu gG(gl): 10A Zabezpieczenie zwarciowe torów łącznika - spodziewany prąd zwarciowy Ue=500V: 1kA Trwałość mechaniczna (cykli przestawieniowych): 300000 Znamionowe napięcie udarowe wytrzymywane Uimp: 8 kV Napięcie znamionowe izolacji Ui - zgodnie z IEC 60947-1 i EN 60947-1: 690V Napięcie znamionowe izolacji Ui - zgodnie z UL508 i CSA C22-2 n 14: A600, Q300 Częstość łączeń: do 3600 cykli/h Temperatura otoczenia - pracy: -25...+70˚C Temperatura otoczenia - Przechowywania: -30...+80˚C Przekrój przewodów przyłączeniowych: Zaciski śrubowe (0,6 Nm), 2x 0,5...2,5mm2 Położenie pracy: dowolne Norma: IEC 60947-5-1 | https://www.elektropokoj.pl/wp-content/uploads/2023/12/627_K0_K1_CZ.jpg | https://www.elektropokoj.pl/wp-content/uploads/223/12/627_K_K1_1.jpg | https://www.elektropokoj.pl/pliki/Karta_katalogowa_Przyciski_627.pdf |  | https://www.elektropokoj.pl/pliki/DEK_ZGOD_przyciski.pdf | Comepi srl | 23899 Robbiate (Lecco), Via Novarino 9/L | http://www.comepi.eu
3541 | 2025-01-20 | 5907570391031 |  | B88-N1017 | ECX 4106 | Comepi srl | 627/K0c NAPĘD KRYTY /CZERWONY/ "O" | Magazynowy | 2 | szt. | 11.79 | PLN | 23 | 0 | 27.33.11.0 | 8536 50 80 | 0 | 1 | 1 | 13.2 | Gram | EC000221 | Przyciski sterownicze N-627 są przewidziane do wbudowania w znormalizowane otwory 22.3mm wykonane w pulpitach sterowniczo- sygnalizacyjnych lub bezpośrednio w korpusach maszyn i urządzeń. Służą do sterowania urządzeń elektrycznych o napięciu do 690V. Przeznaczone są głównie do realizacji podstawowych funkcji sterowniczych. DANE TECHNICZNE Napięcie znamionowe łączeniowe Ue: AC: 24/120/400V, DC: 24/125/250V Prądy znamionowe łączeniowe Ie: AC: 10/6/4A, DC: 2,8/0,55/0,27A Kategorie użytkowania: AC - 15, DC - 13 Oporność stykowa: ≤ 25 mΩ Zabezpieczenie zwarciowe torów łącznika - wkładka bezpiecznikowa typu gG(gl): 10A Zabezpieczenie zwarciowe torów łącznika - spodziewany prąd zwarciowy Ue=500V: 1kA Trwałość mechaniczna (cykli przestawieniowych): 300000 Znamionowe napięcie udarowe wytrzymywane Uimp: 8 kV Napięcie znamionowe izolacji Ui - zgodnie z IEC 60947-1 i EN 60947-1: 690V Napięcie znamionowe izolacji Ui - zgodnie z UL508 i CSA C22-2 n 14: A600, Q300 Częstość łączeń: do 3600 cykli/h Temperatura otoczenia - pracy: -25...+70˚C Temperatura otoczenia - Przechowywania: -30...+80˚C Przekrój przewodów przyłączeniowych: Zaciski śrubowe (0,6 Nm), 2x 0,5...2,5mm2 Położenie pracy: dowolne Norma: IEC 60947-5-1 | https://www.elektropokoj.pl/wp-content/uploads/2023/12/627_K0_K1_C.jpg | https://www.elektropokoj.pl/wp-content/uploads/223/12/627_K_K1_1.jpg | https://www.elektropokoj.pl/pliki/Karta_katalogowa_Przyciski_627.pdf |  | https://www.elektropokoj.pl/pliki/DEK_ZGOD_przyciski.pdf | Comepi srl | 23899 Robbiate (Lecco), Via Novarino 9/L | http://www.comepi.eu
3542 | 2025-01-20 | 5907570391048 |  | B88-N1022 | ECX 4107/B | Comepi srl | 627/K1b NAPĘD KRYTY /BIAŁY/ "I" | Magazynowy | 2 | szt. | 11.79 | PLN | 23 | 0 | 27.33.11.0 | 8536 50 80 | 0 | 1 | 1 | 12.9 | Gram | EC000221 | Przyciski sterownicze N-627 są przewidziane do wbudowania w znormalizowane otwory 22.3mm wykonane w pulpitach sterowniczo- sygnalizacyjnych lub bezpośrednio w korpusach maszyn i urządzeń. Służą do sterowania urządzeń elektrycznych o napięciu do 690V. Przeznaczone są głównie do realizacji podstawowych funkcji sterowniczych. DANE TECHNICZNE Napięcie znamionowe łączeniowe Ue: AC: 24/120/400V, DC: 24/125/250V Prądy znamionowe łączeniowe Ie: AC: 10/6/4A, DC: 2,8/0,55/0,27A Kategorie użytkowania: AC - 15, DC - 13 Oporność stykowa: ≤ 25 mΩ Zabezpieczenie zwarciowe torów łącznika - wkładka bezpiecznikowa typu gG(gl): 10A Zabezpieczenie zwarciowe torów łącznika - spodziewany prąd zwarciowy Ue=500V: 1kA Trwałość mechaniczna (cykli przestawieniowych): 300000 Znamionowe napięcie udarowe wytrzymywane Uimp: 8 kV Napięcie znamionowe izolacji Ui - zgodnie z IEC 60947-1 i EN 60947-1: 690V Napięcie znamionowe izolacji Ui - zgodnie z UL508 i CSA C22-2 n 14: A600, Q300 Częstość łączeń: do 3600 cykli/h Temperatura otoczenia - pracy: -25...+70˚C Temperatura otoczenia - Przechowywania: -30...+80˚C Przekrój przewodów przyłączeniowych: Zaciski śrubowe (0,6 Nm), 2x 0,5...2,5mm2 Położenie pracy: dowolne Norma: IEC 60947-5-1 | https://www.elektropokoj.pl/wp-content/uploads/2023/12/627_K0_K1_B.jpg | https://www.elektropokoj.pl/wp-content/uploads/223/12/627_K_K1_1.jpg | https://www.elektropokoj.pl/pliki/Karta_katalogowa_Przyciski_627.pdf |  | https://www.elektropokoj.pl/pliki/DEK_ZGOD_przyciski.pdf | Comepi srl | 23899 Robbiate (Lecco), Via Novarino 9/L | http://www.comepi.eu
3543 | 2025-01-20 | 5907570391055 |  | B88-N1025 | ECX 4107 | Comepi srl | 627/K1z NAPĘD KRYTY /ZIELONY/ "I" | Magazynowy | 2 | szt. | 11.79 | PLN | 23 | 0 | 27.33.11.0 | 8536 50 80 | 0 | 1 | 1 | 12 | Gram | EC000221 | Przyciski sterownicze N-627 są przewidziane do wbudowania w znormalizowane otwory 22.3mm wykonane w pulpitach sterowniczo- sygnalizacyjnych lub bezpośrednio w korpusach maszyn i urządzeń. Służą do sterowania urządzeń elektrycznych o napięciu do 690V. Przeznaczone są głównie do realizacji podstawowych funkcji sterowniczych. DANE TECHNICZNE Napięcie znamionowe łączeniowe Ue: AC: 24/120/400V, DC: 24/125/250V Prądy znamionowe łączeniowe Ie: AC: 10/6/4A, DC: 2,8/0,55/0,27A Kategorie użytkowania: AC - 15, DC - 13 Oporność stykowa: ≤ 25 mΩ Zabezpieczenie zwarciowe torów łącznika - wkładka bezpiecznikowa typu gG(gl): 10A Zabezpieczenie zwarciowe torów łącznika - spodziewany prąd zwarciowy Ue=500V: 1kA Trwałość mechaniczna (cykli przestawieniowych): 300000 Znamionowe napięcie udarowe wytrzymywane Uimp: 8 kV Napięcie znamionowe izolacji Ui - zgodnie z IEC 60947-1 i EN 60947-1: 690V Napięcie znamionowe izolacji Ui - zgodnie z UL508 i CSA C22-2 n 14: A600, Q300 Częstość łączeń: do 3600 cykli/h Temperatura otoczenia - pracy: -25...+70˚C Temperatura otoczenia - Przechowywania: -30...+80˚C Przekrój przewodów przyłączeniowych: Zaciski śrubowe (0,6 Nm), 2x 0,5...2,5mm2 Położenie pracy: dowolne Norma: IEC 60947-5-1 | https://www.elektropokoj.pl/wp-content/uploads/2023/12/627_K0_K1_ZI.jpg | https://www.elektropokoj.pl/wp-content/uploads/223/12/627_K_K1_1.jpg | https://www.elektropokoj.pl/pliki/Karta_katalogowa_Przyciski_627.pdf |  | https://www.elektropokoj.pl/pliki/DEK_ZGOD_przyciski.pdf | Comepi srl | 23899 Robbiate (Lecco), Via Novarino 9/L | http://www.comepi.eu
3544 | 2025-01-20 | 5907570391062 |  | B88-N1033 | ECX 4108 | Comepi srl | 627/K3s NAPĘD KRYTY /CZARNY/ POZIOMA STRZAŁKA | Magazynowy | 2 | szt. | 11.79 | PLN | 23 | 0 | 27.33.11.0 | 8536 50 80 | 0 | 1 | 1 | 12 | Gram | EC000221 | Przyciski sterownicze N-627 są przewidziane do wbudowania w znormalizowane otwory 22.3mm wykonane w pulpitach sterowniczo- sygnalizacyjnych lub bezpośrednio w korpusach maszyn i urządzeń. Służą do sterowania urządzeń elektrycznych o napięciu do 690V. Przeznaczone są głównie do realizacji podstawowych funkcji sterowniczych. DANE TECHNICZNE Napięcie znamionowe łączeniowe Ue: AC: 24/120/400V, DC: 24/125/250V Prądy znamionowe łączeniowe Ie: AC: 10/6/4A, DC: 2,8/0,55/0,27A Kategorie użytkowania: AC - 15, DC - 13 Oporność stykowa: ≤ 25 mΩ Zabezpieczenie zwarciowe torów łącznika - wkładka bezpiecznikowa typu gG(gl): 10A Zabezpieczenie zwarciowe torów łącznika - spodziewany prąd zwarciowy Ue=500V: 1kA Trwałość mechaniczna (cykli przestawieniowych): 300000 Znamionowe napięcie udarowe wytrzymywane Uimp: 8 kV Napięcie znamionowe izolacji Ui - zgodnie z IEC 60947-1 i EN 60947-1: 690V Napięcie znamionowe izolacji Ui - zgodnie z UL508 i CSA C22-2 n 14: A600, Q300 Częstość łączeń: do 3600 cykli/h Temperatura otoczenia - pracy: -25...+70˚C Temperatura otoczenia - Przechowywania: -30...+80˚C Przekrój przewodów przyłączeniowych: Zaciski śrubowe (0,6 Nm), 2x 0,5...2,5mm2 Położenie pracy: dowolne Norma: IEC 60947-5-1 | https://www.elektropokoj.pl/wp-content/uploads/2023/12/627_K3_K4_2.jpg | https://www.elektropokoj.pl/wp-content/uploads/223/12/627_K3_K4_1.jpg | https://www.elektropokoj.pl/pliki/Karta_katalogowa_Przyciski_627.pdf |  | https://www.elektropokoj.pl/pliki/DEK_ZGOD_przyciski.pdf | Comepi srl | 23899 Robbiate (Lecco), Via Novarino 9/L | http://www.comepi.eu
3545 | 2025-01-20 | 5907570391079 |  | B88-N1043 | ECX 4109 | Comepi srl | 627/K4s NAPĘD KRYTY /CZARNY/ PIONOWA STRZAŁKA | Magazynowy | 2 | szt. | 11.79 | PLN | 23 | 0 | 27.33.11.0 | 8536 50 80 | 0 | 1 | 1 | 12.4 | Gram | EC000221 | Przyciski sterownicze N-627 są przewidziane do wbudowania w znormalizowane otwory 22.3mm wykonane w pulpitach sterowniczo- sygnalizacyjnych lub bezpośrednio w korpusach maszyn i urządzeń. Służą do sterowania urządzeń elektrycznych o napięciu do 690V. Przeznaczone są głównie do realizacji podstawowych funkcji sterowniczych. DANE TECHNICZNE Napięcie znamionowe łączeniowe Ue: AC: 24/120/400V, DC: 24/125/250V Prądy znamionowe łączeniowe Ie: AC: 10/6/4A, DC: 2,8/0,55/0,27A Kategorie użytkowania: AC - 15, DC - 13 Oporność stykowa: ≤ 25 mΩ Zabezpieczenie zwarciowe torów łącznika - wkładka bezpiecznikowa typu gG(gl): 10A Zabezpieczenie zwarciowe torów łącznika - spodziewany prąd zwarciowy Ue=500V: 1kA Trwałość mechaniczna (cykli przestawieniowych): 300000 Znamionowe napięcie udarowe wytrzymywane Uimp: 8 kV Napięcie znamionowe izolacji Ui - zgodnie z IEC 60947-1 i EN 60947-1: 690V Napięcie znamionowe izolacji Ui - zgodnie z UL508 i CSA C22-2 n 14: A600, Q300 Częstość łączeń: do 3600 cykli/h Temperatura otoczenia - pracy: -25...+70˚C Temperatura otoczenia - Przechowywania: -30...+80˚C Przekrój przewodów przyłączeniowych: Zaciski śrubowe (0,6 Nm), 2x 0,5...2,5mm2 Położenie pracy: dowolne Norma: IEC 60947-5-1 | https://www.elektropokoj.pl/wp-content/uploads/2023/12/627_K3_K4.jpg | https://www.elektropokoj.pl/wp-content/uploads/223/12/627_K3_K4_1.jpg | https://www.elektropokoj.pl/pliki/Karta_katalogowa_Przyciski_627.pdf |  | https://www.elektropokoj.pl/pliki/DEK_ZGOD_przyciski.pdf | Comepi srl | 23899 Robbiate (Lecco), Via Novarino 9/L | http://www.comepi.eu
3546 | 2025-01-20 | 5907570391086 |  | B88-N1052 | ECX 4105-01 | Comepi srl | 627/K5b NAPĘD KRYTY /BIAŁY/ "START" | Magazynowy | 2 | szt. | 11.79 | PLN | 23 | 0 | 27.33.11.0 | 8536 50 80 | 0 | 1 | 1 | 12.9 | Gram | EC000221 | Przyciski sterownicze N-627 są przewidziane do wbudowania w znormalizowane otwory 22.3mm wykonane w pulpitach sterowniczo- sygnalizacyjnych lub bezpośrednio w korpusach maszyn i urządzeń. Służą do sterowania urządzeń elektrycznych o napięciu do 690V. Przeznaczone są głównie do realizacji podstawowych funkcji sterowniczych. DANE TECHNICZNE Napięcie znamionowe łączeniowe Ue: AC: 24/120/400V, DC: 24/125/250V Prądy znamionowe łączeniowe Ie: AC: 10/6/4A, DC: 2,8/0,55/0,27A Kategorie użytkowania: AC - 15, DC - 13 Oporność stykowa: ≤ 25 mΩ Zabezpieczenie zwarciowe torów łącznika - wkładka bezpiecznikowa typu gG(gl): 10A Zabezpieczenie zwarciowe torów łącznika - spodziewany prąd zwarciowy Ue=500V: 1kA Trwałość mechaniczna (cykli przestawieniowych): 300000 Znamionowe napięcie udarowe wytrzymywane Uimp: 8 kV Napięcie znamionowe izolacji Ui - zgodnie z IEC 60947-1 i EN 60947-1: 690V Napięcie znamionowe izolacji Ui - zgodnie z UL508 i CSA C22-2 n 14: A600, Q300 Częstość łączeń: do 3600 cykli/h Temperatura otoczenia - pracy: -25...+70˚C Temperatura otoczenia - Przechowywania: -30...+80˚C Przekrój przewodów przyłączeniowych: Zaciski śrubowe (0,6 Nm), 2x 0,5...2,5mm2 Położenie pracy: dowolne Norma: IEC 60947-5-1 | https://www.elektropokoj.pl/wp-content/uploads/2023/12/627_K5_K6.jpg | https://www.elektropokoj.pl/wp-content/uploads/223/12/627_K5_K6_1.jpg | https://www.elektropokoj.pl/pliki/Karta_katalogowa_Przyciski_627.pdf |  | https://www.elektropokoj.pl/pliki/DEK_ZGOD_przyciski.pdf | Comepi srl | 23899 Robbiate (Lecco), Via Novarino 9/L | http://www.comepi.eu
3547 | 2025-01-20 | 5907570391093 |  | B88-N1062 | ECX 4105-03 | Comepi srl | 627/K6b NAPĘD KRYTY /BIAŁY/ "ON" | Magazynowy | 2 | szt. | 11.79 | PLN | 23 | 0 | 27.33.11.0 | 8536 50 80 | 0 | 1 | 1 | 12.4 | Gram | EC000221 | Przyciski sterownicze N-627 są przewidziane do wbudowania w znormalizowane otwory 22.3mm wykonane w pulpitach sterowniczo- sygnalizacyjnych lub bezpośrednio w korpusach maszyn i urządzeń. Służą do sterowania urządzeń elektrycznych o napięciu do 690V. Przeznaczone są głównie do realizacji podstawowych funkcji sterowniczych. DANE TECHNICZNE Napięcie znamionowe łączeniowe Ue: AC: 24/120/400V, DC: 24/125/250V Prądy znamionowe łączeniowe Ie: AC: 10/6/4A, DC: 2,8/0,55/0,27A Kategorie użytkowania: AC - 15, DC - 13 Oporność stykowa: ≤ 25 mΩ Zabezpieczenie zwarciowe torów łącznika - wkładka bezpiecznikowa typu gG(gl): 10A Zabezpieczenie zwarciowe torów łącznika - spodziewany prąd zwarciowy Ue=500V: 1kA Trwałość mechaniczna (cykli przestawieniowych): 300000 Znamionowe napięcie udarowe wytrzymywane Uimp: 8 kV Napięcie znamionowe izolacji Ui - zgodnie z IEC 60947-1 i EN 60947-1: 690V Napięcie znamionowe izolacji Ui - zgodnie z UL508 i CSA C22-2 n 14: A600, Q300 Częstość łączeń: do 3600 cykli/h Temperatura otoczenia - pracy: -25...+70˚C Temperatura otoczenia - Przechowywania: -30...+80˚C Przekrój przewodów przyłączeniowych: Zaciski śrubowe (0,6 Nm), 2x 0,5...2,5mm2 Położenie pracy: dowolne Norma: IEC 60947-5-1 | https://www.elektropokoj.pl/wp-content/uploads/2023/12/627_K5_K6_2.jpg | https://www.elektropokoj.pl/wp-content/uploads/223/12/627_K5_K6_1.jpg | https://www.elektropokoj.pl/pliki/Karta_katalogowa_Przyciski_627.pdf |  | https://www.elektropokoj.pl/pliki/DEK_ZGOD_przyciski.pdf | Comepi srl | 23899 Robbiate (Lecco), Via Novarino 9/L | http://www.comepi.eu
3548 | 2025-01-20 | 5907570391109 |  | B88-N1100 | ECX 4205 | Comepi srl | 627/KLt NAPĘD KRYTY PODŚWIETLANY /PRZEZROCZYSTY/ | Magazynowy | 2 | szt. | 12.72 | PLN | 23 | 0 | 27.33.11.0 | 8536 50 80 | 0 | 1 | 1 | 17.3 | Gram | EC001038 | Przyciski sterownicze N-627 są przewidziane do wbudowania w znormalizowane otwory 22.3mm wykonane w pulpitach sterowniczo- sygnalizacyjnych lub bezpośrednio w korpusach maszyn i urządzeń. Służą do sterowania urządzeń elektrycznych o napięciu do 690V. Przeznaczone są głównie do realizacji podstawowych funkcji sterowniczych. DANE TECHNICZNE Napięcie znamionowe łączeniowe Ue: AC: 24/120/400V, DC: 24/125/250V Prądy znamionowe łączeniowe Ie: AC: 10/6/4A, DC: 2,8/0,55/0,27A Kategorie użytkowania: AC - 15, DC - 13 Oporność stykowa: ≤ 25 mΩ Zabezpieczenie zwarciowe torów łącznika - wkładka bezpiecznikowa typu gG(gl): 10A Zabezpieczenie zwarciowe torów łącznika - spodziewany prąd zwarciowy Ue=500V: 1kA Trwałość mechaniczna (cykli przestawieniowych): 300000 Znamionowe napięcie udarowe wytrzymywane Uimp: 8 kV Napięcie znamionowe izolacji Ui - zgodnie z IEC 60947-1 i EN 60947-1: 690V Napięcie znamionowe izolacji Ui - zgodnie z UL508 i CSA C22-2 n 14: A600, Q300 Częstość łączeń: do 3600 cykli/h Temperatura otoczenia - pracy: -25...+70˚C Temperatura otoczenia - Przechowywania: -30...+80˚C Przekrój przewodów przyłączeniowych: Zaciski śrubowe (0,6 Nm), 2x 0,5...2,5mm2 Położenie pracy: dowolne Norma: IEC 60947-5-1 | https://www.elektropokoj.pl/wp-content/uploads/2023/12/627_KL_PRZ.jpg | https://www.elektropokoj.pl/wp-content/uploads/223/12/627_KL_1.jpg | https://www.elektropokoj.pl/pliki/Karta_katalogowa_Przyciski_627.pdf |  | https://www.elektropokoj.pl/pliki/DEK_ZGOD_przyciski.pdf | Comepi srl | 23899 Robbiate (Lecco), Via Novarino 9/L | http://www.comepi.eu
3549 | 2025-01-20 | 5907570391116 |  | B88-N1101 | ECX 4203 | Comepi srl | 627/KLg NAPĘD KRYTY PODŚWIETLANY /ŻÓŁTY/ | Magazynowy | 2 | szt. | 12.72 | PLN | 23 | 0 | 27.33.11.0 | 8536 50 80 | 0 | 1 | 1 | 17.7 | Gram | EC001038 | Przyciski sterownicze N-627 są przewidziane do wbudowania w znormalizowane otwory 22.3mm wykonane w pulpitach sterowniczo- sygnalizacyjnych lub bezpośrednio w korpusach maszyn i urządzeń. Służą do sterowania urządzeń elektrycznych o napięciu do 690V. Przeznaczone są głównie do realizacji podstawowych funkcji sterowniczych. DANE TECHNICZNE Napięcie znamionowe łączeniowe Ue: AC: 24/120/400V, DC: 24/125/250V Prądy znamionowe łączeniowe Ie: AC: 10/6/4A, DC: 2,8/0,55/0,27A Kategorie użytkowania: AC - 15, DC - 13 Oporność stykowa: ≤ 25 mΩ Zabezpieczenie zwarciowe torów łącznika - wkładka bezpiecznikowa typu gG(gl): 10A Zabezpieczenie zwarciowe torów łącznika - spodziewany prąd zwarciowy Ue=500V: 1kA Trwałość mechaniczna (cykli przestawieniowych): 300000 Znamionowe napięcie udarowe wytrzymywane Uimp: 8 kV Napięcie znamionowe izolacji Ui - zgodnie z IEC 60947-1 i EN 60947-1: 690V Napięcie znamionowe izolacji Ui - zgodnie z UL508 i CSA C22-2 n 14: A600, Q300 Częstość łączeń: do 3600 cykli/h Temperatura otoczenia - pracy: -25...+70˚C Temperatura otoczenia - Przechowywania: -30...+80˚C Przekrój przewodów przyłączeniowych: Zaciski śrubowe (0,6 Nm), 2x 0,5...2,5mm2 Położenie pracy: dowolne Norma: IEC 60947-5-1 | https://www.elektropokoj.pl/wp-content/uploads/2023/12/627_KL_Z.jpg | https://www.elektropokoj.pl/wp-content/uploads/223/12/627_KL_1.jpg | https://www.elektropokoj.pl/pliki/Karta_katalogowa_Przyciski_627.pdf |  | https://www.elektropokoj.pl/pliki/DEK_ZGOD_przyciski.pdf | Comepi srl | 23899 Robbiate (Lecco), Via Novarino 9/L | http://www.comepi.eu
3550 | 2025-01-20 | 5907570391123 |  | B88-N1102 | ECX 4206 | Comepi srl | 627/KLb NAPĘD KRYTY PODŚWIETLANY /BIAŁY/ | Magazynowy | 2 | szt. | 12.72 | PLN | 23 | 0 | 27.33.11.0 | 8536 50 80 | 0 | 1 | 1 | 16.4 | Gram | EC001038 | Przyciski sterownicze N-627 są przewidziane do wbudowania w znormalizowane otwory 22.3mm wykonane w pulpitach sterowniczo- sygnalizacyjnych lub bezpośrednio w korpusach maszyn i urządzeń. Służą do sterowania urządzeń elektrycznych o napięciu do 690V. Przeznaczone są głównie do realizacji podstawowych funkcji sterowniczych. DANE TECHNICZNE Napięcie znamionowe łączeniowe Ue: AC: 24/120/400V, DC: 24/125/250V Prądy znamionowe łączeniowe Ie: AC: 10/6/4A, DC: 2,8/0,55/0,27A Kategorie użytkowania: AC - 15, DC - 13 Oporność stykowa: ≤ 25 mΩ Zabezpieczenie zwarciowe torów łącznika - wkładka bezpiecznikowa typu gG(gl): 10A Zabezpieczenie zwarciowe torów łącznika - spodziewany prąd zwarciowy Ue=500V: 1kA Trwałość mechaniczna (cykli przestawieniowych): 300000 Znamionowe napięcie udarowe wytrzymywane Uimp: 8 kV Napięcie znamionowe izolacji Ui - zgodnie z IEC 60947-1 i EN 60947-1: 690V Napięcie znamionowe izolacji Ui - zgodnie z UL508 i CSA C22-2 n 14: A600, Q300 Częstość łączeń: do 3600 cykli/h Temperatura otoczenia - pracy: -25...+70˚C Temperatura otoczenia - Przechowywania: -30...+80˚C Przekrój przewodów przyłączeniowych: Zaciski śrubowe (0,6 Nm), 2x 0,5...2,5mm2 Położenie pracy: dowolne Norma: IEC 60947-5-1 | https://www.elektropokoj.pl/wp-content/uploads/2023/12/627_KL_B.jpg | https://www.elektropokoj.pl/wp-content/uploads/223/12/627_KL_1.jpg | https://www.elektropokoj.pl/pliki/Karta_katalogowa_Przyciski_627.pdf |  | https://www.elektropokoj.pl/pliki/DEK_ZGOD_przyciski.pdf | Comepi srl | 23899 Robbiate (Lecco), Via Novarino 9/L | http://www.comepi.eu
3551 | 2025-01-20 | 5907570391130 |  | B88-N1105 | ECX 4202 | Comepi srl | 627/KLz NAPĘD KRYTY PODŚWIETLANY /ZIELONY/ | Magazynowy | 2 | szt. | 12.72 | PLN | 23 | 0 | 27.33.11.0 | 8536 50 80 | 0 | 1 | 1 | 16.8 | Gram | EC001038 | Przyciski sterownicze N-627 są przewidziane do wbudowania w znormalizowane otwory 22.3mm wykonane w pulpitach sterowniczo- sygnalizacyjnych lub bezpośrednio w korpusach maszyn i urządzeń. Służą do sterowania urządzeń elektrycznych o napięciu do 690V. Przeznaczone są głównie do realizacji podstawowych funkcji sterowniczych. DANE TECHNICZNE Napięcie znamionowe łączeniowe Ue: AC: 24/120/400V, DC: 24/125/250V Prądy znamionowe łączeniowe Ie: AC: 10/6/4A, DC: 2,8/0,55/0,27A Kategorie użytkowania: AC - 15, DC - 13 Oporność stykowa: ≤ 25 mΩ Zabezpieczenie zwarciowe torów łącznika - wkładka bezpiecznikowa typu gG(gl): 10A Zabezpieczenie zwarciowe torów łącznika - spodziewany prąd zwarciowy Ue=500V: 1kA Trwałość mechaniczna (cykli przestawieniowych): 300000 Znamionowe napięcie udarowe wytrzymywane Uimp: 8 kV Napięcie znamionowe izolacji Ui - zgodnie z IEC 60947-1 i EN 60947-1: 690V Napięcie znamionowe izolacji Ui - zgodnie z UL508 i CSA C22-2 n 14: A600, Q300 Częstość łączeń: do 3600 cykli/h Temperatura otoczenia - pracy: -25...+70˚C Temperatura otoczenia - Przechowywania: -30...+80˚C Przekrój przewodów przyłączeniowych: Zaciski śrubowe (0,6 Nm), 2x 0,5...2,5mm2 Położenie pracy: dowolne Norma: IEC 60947-5-1 | https://www.elektropokoj.pl/wp-content/uploads/2023/12/627_KL_ZI.jpg | https://www.elektropokoj.pl/wp-content/uploads/223/12/627_KL_1.jpg | https://www.elektropokoj.pl/pliki/Karta_katalogowa_Przyciski_627.pdf |  | https://www.elektropokoj.pl/pliki/DEK_ZGOD_przyciski.pdf | Comepi srl | 23899 Robbiate (Lecco), Via Novarino 9/L | http://www.comepi.eu
3552 | 2025-01-20 | 5907570391147 |  | B88-N1106 | ECX 4204 | Comepi srl | 627/KLn NAPĘD KRYTY PODŚWIETLANY /NIEBIESKI/ | Magazynowy | 2 | szt. | 12.72 | PLN | 23 | 0 | 27.33.11.0 | 8536 50 80 | 0 | 1 | 1 | 16.4 | Gram | EC001038 | Przyciski sterownicze N-627 są przewidziane do wbudowania w znormalizowane otwory 22.3mm wykonane w pulpitach sterowniczo- sygnalizacyjnych lub bezpośrednio w korpusach maszyn i urządzeń. Służą do sterowania urządzeń elektrycznych o napięciu do 690V. Przeznaczone są głównie do realizacji podstawowych funkcji sterowniczych. DANE TECHNICZNE Napięcie znamionowe łączeniowe Ue: AC: 24/120/400V, DC: 24/125/250V Prądy znamionowe łączeniowe Ie: AC: 10/6/4A, DC: 2,8/0,55/0,27A Kategorie użytkowania: AC - 15, DC - 13 Oporność stykowa: ≤ 25 mΩ Zabezpieczenie zwarciowe torów łącznika - wkładka bezpiecznikowa typu gG(gl): 10A Zabezpieczenie zwarciowe torów łącznika - spodziewany prąd zwarciowy Ue=500V: 1kA Trwałość mechaniczna (cykli przestawieniowych): 300000 Znamionowe napięcie udarowe wytrzymywane Uimp: 8 kV Napięcie znamionowe izolacji Ui - zgodnie z IEC 60947-1 i EN 60947-1: 690V Napięcie znamionowe izolacji Ui - zgodnie z UL508 i CSA C22-2 n 14: A600, Q300 Częstość łączeń: do 3600 cykli/h Temperatura otoczenia - pracy: -25...+70˚C Temperatura otoczenia - Przechowywania: -30...+80˚C Przekrój przewodów przyłączeniowych: Zaciski śrubowe (0,6 Nm), 2x 0,5...2,5mm2 Położenie pracy: dowolne Norma: IEC 60947-5-1 | https://www.elektropokoj.pl/wp-content/uploads/2023/12/627_KL_N.jpg | https://www.elektropokoj.pl/wp-content/uploads/223/12/627_KL_1.jpg | https://www.elektropokoj.pl/pliki/Karta_katalogowa_Przyciski_627.pdf |  | https://www.elektropokoj.pl/pliki/DEK_ZGOD_przyciski.pdf | Comepi srl | 23899 Robbiate (Lecco), Via Novarino 9/L | http://www.comepi.eu
3553 | 2025-01-20 | 5907570391154 |  | B88-N1107 | ECX 4201 | Comepi srl | 627/KLc NAPĘD KRYTY PODŚWIETLANY /CZERWONY/ | Magazynowy | 2 | szt. | 12.72 | PLN | 23 | 0 | 27.33.11.0 | 8536 50 80 | 0 | 1 | 1 | 17.4 | Gram | EC001038 | Przyciski sterownicze N-627 są przewidziane do wbudowania w znormalizowane otwory 22.3mm wykonane w pulpitach sterowniczo- sygnalizacyjnych lub bezpośrednio w korpusach maszyn i urządzeń. Służą do sterowania urządzeń elektrycznych o napięciu do 690V. Przeznaczone są głównie do realizacji podstawowych funkcji sterowniczych. DANE TECHNICZNE Napięcie znamionowe łączeniowe Ue: AC: 24/120/400V, DC: 24/125/250V Prądy znamionowe łączeniowe Ie: AC: 10/6/4A, DC: 2,8/0,55/0,27A Kategorie użytkowania: AC - 15, DC - 13 Oporność stykowa: ≤ 25 mΩ Zabezpieczenie zwarciowe torów łącznika - wkładka bezpiecznikowa typu gG(gl): 10A Zabezpieczenie zwarciowe torów łącznika - spodziewany prąd zwarciowy Ue=500V: 1kA Trwałość mechaniczna (cykli przestawieniowych): 300000 Znamionowe napięcie udarowe wytrzymywane Uimp: 8 kV Napięcie znamionowe izolacji Ui - zgodnie z IEC 60947-1 i EN 60947-1: 690V Napięcie znamionowe izolacji Ui - zgodnie z UL508 i CSA C22-2 n 14: A600, Q300 Częstość łączeń: do 3600 cykli/h Temperatura otoczenia - pracy: -25...+70˚C Temperatura otoczenia - Przechowywania: -30...+80˚C Przekrój przewodów przyłączeniowych: Zaciski śrubowe (0,6 Nm), 2x 0,5...2,5mm2 Położenie pracy: dowolne Norma: IEC 60947-5-1 | https://www.elektropokoj.pl/wp-content/uploads/2023/12/627_KL_C.jpg | https://www.elektropokoj.pl/wp-content/uploads/223/12/627_KL_1.jpg | https://www.elektropokoj.pl/pliki/Karta_katalogowa_Przyciski_627.pdf |  | https://www.elektropokoj.pl/pliki/DEK_ZGOD_przyciski.pdf | Comepi srl | 23899 Robbiate (Lecco), Via Novarino 9/L | http://www.comepi.eu
3554 | 2025-01-20 | 5907570391161 |  | B88-N1200 | ECX 4195 | Comepi srl | 627/KLPt NAPĘD KRYTY PODŚWIETLANY PUSH-PUSH /PRZEZROCZYSTY/ | Magazynowy | 2 | szt. | 20.48 | PLN | 23 | 0 | 27.33.11.0 | 8536 50 80 | 0 | 1 | 1 | 17.2 | Gram | EC000221 | Przyciski sterownicze N-627 są przewidziane do wbudowania w znormalizowane otwory 22.3mm wykonane w pulpitach sterowniczo- sygnalizacyjnych lub bezpośrednio w korpusach maszyn i urządzeń. Służą do sterowania urządzeń elektrycznych o napięciu do 690V. Przeznaczone są głównie do realizacji podstawowych funkcji sterowniczych. DANE TECHNICZNE Napięcie znamionowe łączeniowe Ue: AC: 24/120/400V, DC: 24/125/250V Prądy znamionowe łączeniowe Ie: AC: 10/6/4A, DC: 2,8/0,55/0,27A Kategorie użytkowania: AC - 15, DC - 13 Oporność stykowa: ≤ 25 mΩ Zabezpieczenie zwarciowe torów łącznika - wkładka bezpiecznikowa typu gG(gl): 10A Zabezpieczenie zwarciowe torów łącznika - spodziewany prąd zwarciowy Ue=500V: 1kA Trwałość mechaniczna (cykli przestawieniowych): 300000 Znamionowe napięcie udarowe wytrzymywane Uimp: 8 kV Napięcie znamionowe izolacji Ui - zgodnie z IEC 60947-1 i EN 60947-1: 690V Napięcie znamionowe izolacji Ui - zgodnie z UL508 i CSA C22-2 n 14: A600, Q300 Częstość łączeń: do 3600 cykli/h Temperatura otoczenia - pracy: -25...+70˚C Temperatura otoczenia - Przechowywania: -30...+80˚C Przekrój przewodów przyłączeniowych: Zaciski śrubowe (0,6 Nm), 2x 0,5...2,5mm2 Położenie pracy: dowolne Norma: IEC 60947-5-1 | https://www.elektropokoj.pl/wp-content/uploads/2023/12/627_KLP_PRZ.jpg | https://www.elektropokoj.pl/wp-content/uploads/223/12/627_KLP_1.jpg | https://www.elektropokoj.pl/pliki/Karta_katalogowa_Przyciski_627.pdf |  | https://www.elektropokoj.pl/pliki/DEK_ZGOD_przyciski.pdf | Comepi srl | 23899 Robbiate (Lecco), Via Novarino 9/L | http://www.comepi.eu
3555 | 2025-01-20 | 5907570391178 |  | B88-N1201 | ECX 4193 | Comepi srl | 627/KLPg NAPĘD KRYTY PODŚWIETLANY PUSH-PUSH /ŻÓŁTY/ | Magazynowy | 2 | szt. | 20.48 | PLN | 23 | 0 | 27.33.11.0 | 8536 50 80 | 0 | 1 | 1 | 17.5 | Gram | EC000221 | Przyciski sterownicze N-627 są przewidziane do wbudowania w znormalizowane otwory 22.3mm wykonane w pulpitach sterowniczo- sygnalizacyjnych lub bezpośrednio w korpusach maszyn i urządzeń. Służą do sterowania urządzeń elektrycznych o napięciu do 690V. Przeznaczone są głównie do realizacji podstawowych funkcji sterowniczych. DANE TECHNICZNE Napięcie znamionowe łączeniowe Ue: AC: 24/120/400V, DC: 24/125/250V Prądy znamionowe łączeniowe Ie: AC: 10/6/4A, DC: 2,8/0,55/0,27A Kategorie użytkowania: AC - 15, DC - 13 Oporność stykowa: ≤ 25 mΩ Zabezpieczenie zwarciowe torów łącznika - wkładka bezpiecznikowa typu gG(gl): 10A Zabezpieczenie zwarciowe torów łącznika - spodziewany prąd zwarciowy Ue=500V: 1kA Trwałość mechaniczna (cykli przestawieniowych): 300000 Znamionowe napięcie udarowe wytrzymywane Uimp: 8 kV Napięcie znamionowe izolacji Ui - zgodnie z IEC 60947-1 i EN 60947-1: 690V Napięcie znamionowe izolacji Ui - zgodnie z UL508 i CSA C22-2 n 14: A600, Q300 Częstość łączeń: do 3600 cykli/h Temperatura otoczenia - pracy: -25...+70˚C Temperatura otoczenia - Przechowywania: -30...+80˚C Przekrój przewodów przyłączeniowych: Zaciski śrubowe (0,6 Nm), 2x 0,5...2,5mm2 Położenie pracy: dowolne Norma: IEC 60947-5-1 | https://www.elektropokoj.pl/wp-content/uploads/2023/12/627_KLP_Z.jpg | https://www.elektropokoj.pl/wp-content/uploads/223/12/627_KLP_1.jpg | https://www.elektropokoj.pl/pliki/Karta_katalogowa_Przyciski_627.pdf |  | https://www.elektropokoj.pl/pliki/DEK_ZGOD_przyciski.pdf | Comepi srl | 23899 Robbiate (Lecco), Via Novarino 9/L | http://www.comepi.eu
3556 | 2025-01-20 | 5907570391185 |  | B88-N1202 | ECX 4196 | Comepi srl | 627/KLPb NAPĘD KRYTY PODŚWIETLANY PUSH-PUSH /BIAŁY/ | Magazynowy | 2 | szt. | 20.48 | PLN | 23 | 0 | 27.33.11.0 | 8536 50 80 | 0 | 1 | 1 | 16.6 | Gram | EC000221 | Przyciski sterownicze N-627 są przewidziane do wbudowania w znormalizowane otwory 22.3mm wykonane w pulpitach sterowniczo- sygnalizacyjnych lub bezpośrednio w korpusach maszyn i urządzeń. Służą do sterowania urządzeń elektrycznych o napięciu do 690V. Przeznaczone są głównie do realizacji podstawowych funkcji sterowniczych. DANE TECHNICZNE Napięcie znamionowe łączeniowe Ue: AC: 24/120/400V, DC: 24/125/250V Prądy znamionowe łączeniowe Ie: AC: 10/6/4A, DC: 2,8/0,55/0,27A Kategorie użytkowania: AC - 15, DC - 13 Oporność stykowa: ≤ 25 mΩ Zabezpieczenie zwarciowe torów łącznika - wkładka bezpiecznikowa typu gG(gl): 10A Zabezpieczenie zwarciowe torów łącznika - spodziewany prąd zwarciowy Ue=500V: 1kA Trwałość mechaniczna (cykli przestawieniowych): 300000 Znamionowe napięcie udarowe wytrzymywane Uimp: 8 kV Napięcie znamionowe izolacji Ui - zgodnie z IEC 60947-1 i EN 60947-1: 690V Napięcie znamionowe izolacji Ui - zgodnie z UL508 i CSA C22-2 n 14: A600, Q300 Częstość łączeń: do 3600 cykli/h Temperatura otoczenia - pracy: -25...+70˚C Temperatura otoczenia - Przechowywania: -30...+80˚C Przekrój przewodów przyłączeniowych: Zaciski śrubowe (0,6 Nm), 2x 0,5...2,5mm2 Położenie pracy: dowolne Norma: IEC 60947-5-1 | https://www.elektropokoj.pl/wp-content/uploads/2023/12/627_KLP_B.jpg | https://www.elektropokoj.pl/wp-content/uploads/223/12/627_KLP_1.jpg | https://www.elektropokoj.pl/pliki/Karta_katalogowa_Przyciski_627.pdf |  | https://www.elektropokoj.pl/pliki/DEK_ZGOD_przyciski.pdf | Comepi srl | 23899 Robbiate (Lecco), Via Novarino 9/L | http://www.comepi.eu
3557 | 2025-01-20 | 5907570391192 |  | B88-N1205 | ECX 4192 | Comepi srl | 627/KLPz NAPĘD KRYTY PODŚWIETLANY PUSH-PUSH /ZIELONY/ | Magazynowy | 2 | szt. | 20.48 | PLN | 23 | 0 | 27.33.11.0 | 8536 50 80 | 0 | 1 | 1 | 18.2 | Gram | EC000221 | Przyciski sterownicze N-627 są przewidziane do wbudowania w znormalizowane otwory 22.3mm wykonane w pulpitach sterowniczo- sygnalizacyjnych lub bezpośrednio w korpusach maszyn i urządzeń. Służą do sterowania urządzeń elektrycznych o napięciu do 690V. Przeznaczone są głównie do realizacji podstawowych funkcji sterowniczych. DANE TECHNICZNE Napięcie znamionowe łączeniowe Ue: AC: 24/120/400V, DC: 24/125/250V Prądy znamionowe łączeniowe Ie: AC: 10/6/4A, DC: 2,8/0,55/0,27A Kategorie użytkowania: AC - 15, DC - 13 Oporność stykowa: ≤ 25 mΩ Zabezpieczenie zwarciowe torów łącznika - wkładka bezpiecznikowa typu gG(gl): 10A Zabezpieczenie zwarciowe torów łącznika - spodziewany prąd zwarciowy Ue=500V: 1kA Trwałość mechaniczna (cykli przestawieniowych): 300000 Znamionowe napięcie udarowe wytrzymywane Uimp: 8 kV Napięcie znamionowe izolacji Ui - zgodnie z IEC 60947-1 i EN 60947-1: 690V Napięcie znamionowe izolacji Ui - zgodnie z UL508 i CSA C22-2 n 14: A600, Q300 Częstość łączeń: do 3600 cykli/h Temperatura otoczenia - pracy: -25...+70˚C Temperatura otoczenia - Przechowywania: -30...+80˚C Przekrój przewodów przyłączeniowych: Zaciski śrubowe (0,6 Nm), 2x 0,5...2,5mm2 Położenie pracy: dowolne Norma: IEC 60947-5-1 | https://www.elektropokoj.pl/wp-content/uploads/2023/12/627_KLP_ZI.jpg | https://www.elektropokoj.pl/wp-content/uploads/223/12/627_KLP_1.jpg | https://www.elektropokoj.pl/pliki/Karta_katalogowa_Przyciski_627.pdf |  | https://www.elektropokoj.pl/pliki/DEK_ZGOD_przyciski.pdf | Comepi srl | 23899 Robbiate (Lecco), Via Novarino 9/L | http://www.comepi.eu
3558 | 2025-01-20 | 5907570391208 |  | B88-N1206 | ECX 4194 | Comepi srl | 627/KLPn NAPĘD KRYTY PODŚWIETLANY PUSH-PUSH /NIEBIESKI/ | Magazynowy | 2 | szt. | 20.48 | PLN | 23 | 0 | 27.33.11.0 | 8536 50 80 | 0 | 1 | 1 | 17.2 | Gram | EC000221 | Przyciski sterownicze N-627 są przewidziane do wbudowania w znormalizowane otwory 22.3mm wykonane w pulpitach sterowniczo- sygnalizacyjnych lub bezpośrednio w korpusach maszyn i urządzeń. Służą do sterowania urządzeń elektrycznych o napięciu do 690V. Przeznaczone są głównie do realizacji podstawowych funkcji sterowniczych. DANE TECHNICZNE Napięcie znamionowe łączeniowe Ue: AC: 24/120/400V, DC: 24/125/250V Prądy znamionowe łączeniowe Ie: AC: 10/6/4A, DC: 2,8/0,55/0,27A Kategorie użytkowania: AC - 15, DC - 13 Oporność stykowa: ≤ 25 mΩ Zabezpieczenie zwarciowe torów łącznika - wkładka bezpiecznikowa typu gG(gl): 10A Zabezpieczenie zwarciowe torów łącznika - spodziewany prąd zwarciowy Ue=500V: 1kA Trwałość mechaniczna (cykli przestawieniowych): 300000 Znamionowe napięcie udarowe wytrzymywane Uimp: 8 kV Napięcie znamionowe izolacji Ui - zgodnie z IEC 60947-1 i EN 60947-1: 690V Napięcie znamionowe izolacji Ui - zgodnie z UL508 i CSA C22-2 n 14: A600, Q300 Częstość łączeń: do 3600 cykli/h Temperatura otoczenia - pracy: -25...+70˚C Temperatura otoczenia - Przechowywania: -30...+80˚C Przekrój przewodów przyłączeniowych: Zaciski śrubowe (0,6 Nm), 2x 0,5...2,5mm2 Położenie pracy: dowolne Norma: IEC 60947-5-1 | https://www.elektropokoj.pl/wp-content/uploads/2023/12/627_KLP_N.jpg | https://www.elektropokoj.pl/wp-content/uploads/223/12/627_KLP_1.jpg | https://www.elektropokoj.pl/pliki/Karta_katalogowa_Przyciski_627.pdf |  | https://www.elektropokoj.pl/pliki/DEK_ZGOD_przyciski.pdf | Comepi srl | 23899 Robbiate (Lecco), Via Novarino 9/L | http://www.comepi.eu
3559 | 2025-01-20 | 5907570391215 |  | B88-N1207 | ECX 4191 | Comepi srl | 627/KLPc NAPĘD KRYTY PODŚWIETLANY PUSH-PUSH /CZERWONY/ | Magazynowy | 2 | szt. | 20.48 | PLN | 23 | 0 | 27.33.11.0 | 8536 50 80 | 0 | 1 | 1 | 16.8 | Gram | EC000221 | Przyciski sterownicze N-627 są przewidziane do wbudowania w znormalizowane otwory 22.3mm wykonane w pulpitach sterowniczo- sygnalizacyjnych lub bezpośrednio w korpusach maszyn i urządzeń. Służą do sterowania urządzeń elektrycznych o napięciu do 690V. Przeznaczone są głównie do realizacji podstawowych funkcji sterowniczych. DANE TECHNICZNE Napięcie znamionowe łączeniowe Ue: AC: 24/120/400V, DC: 24/125/250V Prądy znamionowe łączeniowe Ie: AC: 10/6/4A, DC: 2,8/0,55/0,27A Kategorie użytkowania: AC - 15, DC - 13 Oporność stykowa: ≤ 25 mΩ Zabezpieczenie zwarciowe torów łącznika - wkładka bezpiecznikowa typu gG(gl): 10A Zabezpieczenie zwarciowe torów łącznika - spodziewany prąd zwarciowy Ue=500V: 1kA Trwałość mechaniczna (cykli przestawieniowych): 300000 Znamionowe napięcie udarowe wytrzymywane Uimp: 8 kV Napięcie znamionowe izolacji Ui - zgodnie z IEC 60947-1 i EN 60947-1: 690V Napięcie znamionowe izolacji Ui - zgodnie z UL508 i CSA C22-2 n 14: A600, Q300 Częstość łączeń: do 3600 cykli/h Temperatura otoczenia - pracy: -25...+70˚C Temperatura otoczenia - Przechowywania: -30...+80˚C Przekrój przewodów przyłączeniowych: Zaciski śrubowe (0,6 Nm), 2x 0,5...2,5mm2 Położenie pracy: dowolne Norma: IEC 60947-5-1 | https://www.elektropokoj.pl/wp-content/uploads/2023/12/627_KLP_C.jpg | https://www.elektropokoj.pl/wp-content/uploads/223/12/627_KLP_1.jpg | https://www.elektropokoj.pl/pliki/Karta_katalogowa_Przyciski_627.pdf |  | https://www.elektropokoj.pl/pliki/DEK_ZGOD_przyciski.pdf | Comepi srl | 23899 Robbiate (Lecco), Via Novarino 9/L | http://www.comepi.eu
3560 | 2025-01-20 | 5907570391222 |  | B88-N2001 | ECX 4113 | Comepi srl | 627/Wg NAPĘD WYSTAJĄCY /ŻÓŁTY/ | Magazynowy | 2 | szt. | 11.53 | PLN | 23 | 0 | 27.33.11.0 | 8536 50 80 | 0 | 1 | 1 | 14.6 | Gram | EC000221 | Przyciski sterownicze N-627 są przewidziane do wbudowania w znormalizowane otwory 22.3mm wykonane w pulpitach sterowniczo- sygnalizacyjnych lub bezpośrednio w korpusach maszyn i urządzeń. Służą do sterowania urządzeń elektrycznych o napięciu do 690V. Przeznaczone są głównie do realizacji podstawowych funkcji sterowniczych. DANE TECHNICZNE Napięcie znamionowe łączeniowe Ue: AC: 24/120/400V, DC: 24/125/250V Prądy znamionowe łączeniowe Ie: AC: 10/6/4A, DC: 2,8/0,55/0,27A Kategorie użytkowania: AC - 15, DC - 13 Oporność stykowa: ≤ 25 mΩ Zabezpieczenie zwarciowe torów łącznika - wkładka bezpiecznikowa typu gG(gl): 10A Zabezpieczenie zwarciowe torów łącznika - spodziewany prąd zwarciowy Ue=500V: 1kA Trwałość mechaniczna (cykli przestawieniowych): 300000 Znamionowe napięcie udarowe wytrzymywane Uimp: 8 kV Napięcie znamionowe izolacji Ui - zgodnie z IEC 60947-1 i EN 60947-1: 690V Napięcie znamionowe izolacji Ui - zgodnie z UL508 i CSA C22-2 n 14: A600, Q300 Częstość łączeń: do 3600 cykli/h Temperatura otoczenia - pracy: -25...+70˚C Temperatura otoczenia - Przechowywania: -30...+80˚C Przekrój przewodów przyłączeniowych: Zaciski śrubowe (0,6 Nm), 2x 0,5...2,5mm2 Położenie pracy: dowolne Norma: IEC 60947-5-1 | https://www.elektropokoj.pl/wp-content/uploads/2023/12/627_W_Z.jpg | https://www.elektropokoj.pl/wp-content/uploads/223/12/627_W_1.jpg | https://www.elektropokoj.pl/pliki/Karta_katalogowa_Przyciski_627.pdf |  | https://www.elektropokoj.pl/pliki/DEK_ZGOD_przyciski.pdf | Comepi srl | 23899 Robbiate (Lecco), Via Novarino 9/L | http://www.comepi.eu
3561 | 2025-01-20 | 5907570391239 |  | B88-N2002 | ECX 4115 | Comepi srl | 627/Wb NAPĘD WYSTAJĄCY /BIAŁY/ | Magazynowy | 2 | szt. | 11.53 | PLN | 23 | 0 | 27.33.11.0 | 8536 50 80 | 0 | 1 | 1 | 15.1 | Gram | EC000221 | Przyciski sterownicze N-627 są przewidziane do wbudowania w znormalizowane otwory 22.3mm wykonane w pulpitach sterowniczo- sygnalizacyjnych lub bezpośrednio w korpusach maszyn i urządzeń. Służą do sterowania urządzeń elektrycznych o napięciu do 690V. Przeznaczone są głównie do realizacji podstawowych funkcji sterowniczych. DANE TECHNICZNE Napięcie znamionowe łączeniowe Ue: AC: 24/120/400V, DC: 24/125/250V Prądy znamionowe łączeniowe Ie: AC: 10/6/4A, DC: 2,8/0,55/0,27A Kategorie użytkowania: AC - 15, DC - 13 Oporność stykowa: ≤ 25 mΩ Zabezpieczenie zwarciowe torów łącznika - wkładka bezpiecznikowa typu gG(gl): 10A Zabezpieczenie zwarciowe torów łącznika - spodziewany prąd zwarciowy Ue=500V: 1kA Trwałość mechaniczna (cykli przestawieniowych): 300000 Znamionowe napięcie udarowe wytrzymywane Uimp: 8 kV Napięcie znamionowe izolacji Ui - zgodnie z IEC 60947-1 i EN 60947-1: 690V Napięcie znamionowe izolacji Ui - zgodnie z UL508 i CSA C22-2 n 14: A600, Q300 Częstość łączeń: do 3600 cykli/h Temperatura otoczenia - pracy: -25...+70˚C Temperatura otoczenia - Przechowywania: -30...+80˚C Przekrój przewodów przyłączeniowych: Zaciski śrubowe (0,6 Nm), 2x 0,5...2,5mm2 Położenie pracy: dowolne Norma: IEC 60947-5-1 | https://www.elektropokoj.pl/wp-content/uploads/2023/12/627_W_B.jpg | https://www.elektropokoj.pl/wp-content/uploads/223/12/627_W_1.jpg | https://www.elektropokoj.pl/pliki/Karta_katalogowa_Przyciski_627.pdf |  | https://www.elektropokoj.pl/pliki/DEK_ZGOD_przyciski.pdf | Comepi srl | 23899 Robbiate (Lecco), Via Novarino 9/L | http://www.comepi.eu
3562 | 2025-01-20 | 5907570391246 |  | B88-N2003 | ECX 4110 | Comepi srl | 627/Ws NAPĘD WYSTAJĄCY /CZARNY/ | Magazynowy | 2 | szt. | 11.53 | PLN | 23 | 0 | 27.33.11.0 | 8536 50 80 | 0 | 1 | 1 | 14.6 | Gram | EC000221 | Przyciski sterownicze N-627 są przewidziane do wbudowania w znormalizowane otwory 22.3mm wykonane w pulpitach sterowniczo- sygnalizacyjnych lub bezpośrednio w korpusach maszyn i urządzeń. Służą do sterowania urządzeń elektrycznych o napięciu do 690V. Przeznaczone są głównie do realizacji podstawowych funkcji sterowniczych. DANE TECHNICZNE Napięcie znamionowe łączeniowe Ue: AC: 24/120/400V, DC: 24/125/250V Prądy znamionowe łączeniowe Ie: AC: 10/6/4A, DC: 2,8/0,55/0,27A Kategorie użytkowania: AC - 15, DC - 13 Oporność stykowa: ≤ 25 mΩ Zabezpieczenie zwarciowe torów łącznika - wkładka bezpiecznikowa typu gG(gl): 10A Zabezpieczenie zwarciowe torów łącznika - spodziewany prąd zwarciowy Ue=500V: 1kA Trwałość mechaniczna (cykli przestawieniowych): 300000 Znamionowe napięcie udarowe wytrzymywane Uimp: 8 kV Napięcie znamionowe izolacji Ui - zgodnie z IEC 60947-1 i EN 60947-1: 690V Napięcie znamionowe izolacji Ui - zgodnie z UL508 i CSA C22-2 n 14: A600, Q300 Częstość łączeń: do 3600 cykli/h Temperatura otoczenia - pracy: -25...+70˚C Temperatura otoczenia - Przechowywania: -30...+80˚C Przekrój przewodów przyłączeniowych: Zaciski śrubowe (0,6 Nm), 2x 0,5...2,5mm2 Położenie pracy: dowolne Norma: IEC 60947-5-1 | https://www.elektropokoj.pl/wp-content/uploads/2023/12/627_W_CZ.jpg | https://www.elektropokoj.pl/wp-content/uploads/223/12/627_W_1.jpg | https://www.elektropokoj.pl/pliki/Karta_katalogowa_Przyciski_627.pdf |  | https://www.elektropokoj.pl/pliki/DEK_ZGOD_przyciski.pdf | Comepi srl | 23899 Robbiate (Lecco), Via Novarino 9/L | http://www.comepi.eu
3563 | 2025-01-20 | 5907570391253 |  | B88-N2005 | ECX 4112 | Comepi srl | 627/Wz NAPĘD WYSTAJĄCY /ZIELONY/ | Magazynowy | 2 | szt. | 11.53 | PLN | 23 | 0 | 27.33.11.0 | 8536 50 80 | 0 | 1 | 1 | 15 | Gram | EC000221 | Przyciski sterownicze N-627 są przewidziane do wbudowania w znormalizowane otwory 22.3mm wykonane w pulpitach sterowniczo- sygnalizacyjnych lub bezpośrednio w korpusach maszyn i urządzeń. Służą do sterowania urządzeń elektrycznych o napięciu do 690V. Przeznaczone są głównie do realizacji podstawowych funkcji sterowniczych. DANE TECHNICZNE Napięcie znamionowe łączeniowe Ue: AC: 24/120/400V, DC: 24/125/250V Prądy znamionowe łączeniowe Ie: AC: 10/6/4A, DC: 2,8/0,55/0,27A Kategorie użytkowania: AC - 15, DC - 13 Oporność stykowa: ≤ 25 mΩ Zabezpieczenie zwarciowe torów łącznika - wkładka bezpiecznikowa typu gG(gl): 10A Zabezpieczenie zwarciowe torów łącznika - spodziewany prąd zwarciowy Ue=500V: 1kA Trwałość mechaniczna (cykli przestawieniowych): 300000 Znamionowe napięcie udarowe wytrzymywane Uimp: 8 kV Napięcie znamionowe izolacji Ui - zgodnie z IEC 60947-1 i EN 60947-1: 690V Napięcie znamionowe izolacji Ui - zgodnie z UL508 i CSA C22-2 n 14: A600, Q300 Częstość łączeń: do 3600 cykli/h Temperatura otoczenia - pracy: -25...+70˚C Temperatura otoczenia - Przechowywania: -30...+80˚C Przekrój przewodów przyłączeniowych: Zaciski śrubowe (0,6 Nm), 2x 0,5...2,5mm2 Położenie pracy: dowolne Norma: IEC 60947-5-1 | https://www.elektropokoj.pl/wp-content/uploads/2023/12/627_W_ZI.jpg | https://www.elektropokoj.pl/wp-content/uploads/223/12/627_W_1.jpg | https://www.elektropokoj.pl/pliki/Karta_katalogowa_Przyciski_627.pdf |  | https://www.elektropokoj.pl/pliki/DEK_ZGOD_przyciski.pdf | Comepi srl | 23899 Robbiate (Lecco), Via Novarino 9/L | http://www.comepi.eu
3564 | 2025-01-20 | 5907570391260 |  | B88-N2006 | ECX 4114 | Comepi srl | 627/Wn NAPĘD WYSTAJĄCY /NIEBIESKI/ | Magazynowy | 2 | szt. | 11.53 | PLN | 23 | 0 | 27.33.11.0 | 8536 50 80 | 0 | 1 | 1 | 15.2 | Gram | EC000221 | Przyciski sterownicze N-627 są przewidziane do wbudowania w znormalizowane otwory 22.3mm wykonane w pulpitach sterowniczo- sygnalizacyjnych lub bezpośrednio w korpusach maszyn i urządzeń. Służą do sterowania urządzeń elektrycznych o napięciu do 690V. Przeznaczone są głównie do realizacji podstawowych funkcji sterowniczych. DANE TECHNICZNE Napięcie znamionowe łączeniowe Ue: AC: 24/120/400V, DC: 24/125/250V Prądy znamionowe łączeniowe Ie: AC: 10/6/4A, DC: 2,8/0,55/0,27A Kategorie użytkowania: AC - 15, DC - 13 Oporność stykowa: ≤ 25 mΩ Zabezpieczenie zwarciowe torów łącznika - wkładka bezpiecznikowa typu gG(gl): 10A Zabezpieczenie zwarciowe torów łącznika - spodziewany prąd zwarciowy Ue=500V: 1kA Trwałość mechaniczna (cykli przestawieniowych): 300000 Znamionowe napięcie udarowe wytrzymywane Uimp: 8 kV Napięcie znamionowe izolacji Ui - zgodnie z IEC 60947-1 i EN 60947-1: 690V Napięcie znamionowe izolacji Ui - zgodnie z UL508 i CSA C22-2 n 14: A600, Q300 Częstość łączeń: do 3600 cykli/h Temperatura otoczenia - pracy: -25...+70˚C Temperatura otoczenia - Przechowywania: -30...+80˚C Przekrój przewodów przyłączeniowych: Zaciski śrubowe (0,6 Nm), 2x 0,5...2,5mm2 Położenie pracy: dowolne Norma: IEC 60947-5-1 | https://www.elektropokoj.pl/wp-content/uploads/2023/12/627_W_N.jpg | https://www.elektropokoj.pl/wp-content/uploads/223/12/627_W_1.jpg | https://www.elektropokoj.pl/pliki/Karta_katalogowa_Przyciski_627.pdf |  | https://www.elektropokoj.pl/pliki/DEK_ZGOD_przyciski.pdf | Comepi srl | 23899 Robbiate (Lecco), Via Novarino 9/L | http://www.comepi.eu
3565 | 2025-01-20 | 5907570391277 |  | B88-N2007 | ECX 4111 | Comepi srl | 627/Wc NAPĘD WYSTAJĄCY /CZERWONY/ | Magazynowy | 2 | szt. | 11.53 | PLN | 23 | 0 | 27.33.11.0 | 8536 50 80 | 0 | 1 | 1 | 15 | Gram | EC000221 | Przyciski sterownicze N-627 są przewidziane do wbudowania w znormalizowane otwory 22.3mm wykonane w pulpitach sterowniczo- sygnalizacyjnych lub bezpośrednio w korpusach maszyn i urządzeń. Służą do sterowania urządzeń elektrycznych o napięciu do 690V. Przeznaczone są głównie do realizacji podstawowych funkcji sterowniczych. DANE TECHNICZNE Napięcie znamionowe łączeniowe Ue: AC: 24/120/400V, DC: 24/125/250V Prądy znamionowe łączeniowe Ie: AC: 10/6/4A, DC: 2,8/0,55/0,27A Kategorie użytkowania: AC - 15, DC - 13 Oporność stykowa: ≤ 25 mΩ Zabezpieczenie zwarciowe torów łącznika - wkładka bezpiecznikowa typu gG(gl): 10A Zabezpieczenie zwarciowe torów łącznika - spodziewany prąd zwarciowy Ue=500V: 1kA Trwałość mechaniczna (cykli przestawieniowych): 300000 Znamionowe napięcie udarowe wytrzymywane Uimp: 8 kV Napięcie znamionowe izolacji Ui - zgodnie z IEC 60947-1 i EN 60947-1: 690V Napięcie znamionowe izolacji Ui - zgodnie z UL508 i CSA C22-2 n 14: A600, Q300 Częstość łączeń: do 3600 cykli/h Temperatura otoczenia - pracy: -25...+70˚C Temperatura otoczenia - Przechowywania: -30...+80˚C Przekrój przewodów przyłączeniowych: Zaciski śrubowe (0,6 Nm), 2x 0,5...2,5mm2 Położenie pracy: dowolne Norma: IEC 60947-5-1 | https://www.elektropokoj.pl/wp-content/uploads/2023/12/627_W_C.jpg | https://www.elektropokoj.pl/wp-content/uploads/223/12/627_W_1.jpg | https://www.elektropokoj.pl/pliki/Karta_katalogowa_Przyciski_627.pdf |  | https://www.elektropokoj.pl/pliki/DEK_ZGOD_przyciski.pdf | Comepi srl | 23899 Robbiate (Lecco), Via Novarino 9/L | http://www.comepi.eu
3566 | 2025-01-20 | 5907570391284 |  | B88-N2013 | ECX 4110-01 | Comepi srl | 627/W7s NAPĘD WYSTAJĄCY /CZARNY/ "STOP" | Magazynowy | 2 | szt. | 13.92 | PLN | 23 | 0 | 27.33.11.0 | 8536 50 80 | 0 | 1 | 1 | 14 | Gram | EC000221 | Przyciski sterownicze N-627 są przewidziane do wbudowania w znormalizowane otwory 22.3mm wykonane w pulpitach sterowniczo- sygnalizacyjnych lub bezpośrednio w korpusach maszyn i urządzeń. Służą do sterowania urządzeń elektrycznych o napięciu do 690V. Przeznaczone są głównie do realizacji podstawowych funkcji sterowniczych. DANE TECHNICZNE Napięcie znamionowe łączeniowe Ue: AC: 24/120/400V, DC: 24/125/250V Prądy znamionowe łączeniowe Ie: AC: 10/6/4A, DC: 2,8/0,55/0,27A Kategorie użytkowania: AC - 15, DC - 13 Oporność stykowa: ≤ 25 mΩ Zabezpieczenie zwarciowe torów łącznika - wkładka bezpiecznikowa typu gG(gl): 10A Zabezpieczenie zwarciowe torów łącznika - spodziewany prąd zwarciowy Ue=500V: 1kA Trwałość mechaniczna (cykli przestawieniowych): 300000 Znamionowe napięcie udarowe wytrzymywane Uimp: 8 kV Napięcie znamionowe izolacji Ui - zgodnie z IEC 60947-1 i EN 60947-1: 690V Napięcie znamionowe izolacji Ui - zgodnie z UL508 i CSA C22-2 n 14: A600, Q300 Częstość łączeń: do 3600 cykli/h Temperatura otoczenia - pracy: -25...+70˚C Temperatura otoczenia - Przechowywania: -30...+80˚C Przekrój przewodów przyłączeniowych: Zaciski śrubowe (0,6 Nm), 2x 0,5...2,5mm2 Położenie pracy: dowolne Norma: IEC 60947-5-1 | https://www.elektropokoj.pl/wp-content/uploads/2023/12/627_W7s_W8s.jpg | https://www.elektropokoj.pl/wp-content/uploads/223/12/627_W7s_W8s_1.jpg | https://www.elektropokoj.pl/pliki/Karta_katalogowa_Przyciski_627.pdf |  | https://www.elektropokoj.pl/pliki/DEK_ZGOD_przyciski.pdf | Comepi srl | 23899 Robbiate (Lecco), Via Novarino 9/L | http://www.comepi.eu
3567 | 2025-01-20 | 5907570391291 |  | B88-N2023 | ECX 4110-03 | Comepi srl | 627/W8s NAPĘD WYSTAJĄCY /CZARNY/ "OFF" | Magazynowy | 2 | szt. | 13.92 | PLN | 23 | 0 | 27.33.11.0 | 8536 50 80 | 0 | 1 | 1 | 14.4 | Gram | EC000221 | Przyciski sterownicze N-627 są przewidziane do wbudowania w znormalizowane otwory 22.3mm wykonane w pulpitach sterowniczo- sygnalizacyjnych lub bezpośrednio w korpusach maszyn i urządzeń. Służą do sterowania urządzeń elektrycznych o napięciu do 690V. Przeznaczone są głównie do realizacji podstawowych funkcji sterowniczych. DANE TECHNICZNE Napięcie znamionowe łączeniowe Ue: AC: 24/120/400V, DC: 24/125/250V Prądy znamionowe łączeniowe Ie: AC: 10/6/4A, DC: 2,8/0,55/0,27A Kategorie użytkowania: AC - 15, DC - 13 Oporność stykowa: ≤ 25 mΩ Zabezpieczenie zwarciowe torów łącznika - wkładka bezpiecznikowa typu gG(gl): 10A Zabezpieczenie zwarciowe torów łącznika - spodziewany prąd zwarciowy Ue=500V: 1kA Trwałość mechaniczna (cykli przestawieniowych): 300000 Znamionowe napięcie udarowe wytrzymywane Uimp: 8 kV Napięcie znamionowe izolacji Ui - zgodnie z IEC 60947-1 i EN 60947-1: 690V Napięcie znamionowe izolacji Ui - zgodnie z UL508 i CSA C22-2 n 14: A600, Q300 Częstość łączeń: do 3600 cykli/h Temperatura otoczenia - pracy: -25...+70˚C Temperatura otoczenia - Przechowywania: -30...+80˚C Przekrój przewodów przyłączeniowych: Zaciski śrubowe (0,6 Nm), 2x 0,5...2,5mm2 Położenie pracy: dowolne Norma: IEC 60947-5-1 | https://www.elektropokoj.pl/wp-content/uploads/2023/12/627_W7s_W8s_2.jpg | https://www.elektropokoj.pl/wp-content/uploads/223/12/627_W7s_W8s_1.jpg | https://www.elektropokoj.pl/pliki/Karta_katalogowa_Przyciski_627.pdf |  | https://www.elektropokoj.pl/pliki/DEK_ZGOD_przyciski.pdf | Comepi srl | 23899 Robbiate (Lecco), Via Novarino 9/L | http://www.comepi.eu
3568 | 2025-01-20 | 5907570391307 |  | B88-N2100 | ECX 4215 | Comepi srl | 627/WLt NAPĘD WYSTAJĄCY PODŚWIETLANY /PRZEZROCZYSTY/ | Magazynowy | 2 | szt. | 10.43 | PLN | 23 | 0 | 27.33.11.0 | 8536 50 80 | 0 | 1 | 1 | 14.9 | Gram | EC000221 | Przyciski sterownicze N-627 są przewidziane do wbudowania w znormalizowane otwory 22.3mm wykonane w pulpitach sterowniczo- sygnalizacyjnych lub bezpośrednio w korpusach maszyn i urządzeń. Służą do sterowania urządzeń elektrycznych o napięciu do 690V. Przeznaczone są głównie do realizacji podstawowych funkcji sterowniczych. DANE TECHNICZNE Napięcie znamionowe łączeniowe Ue: AC: 24/120/400V, DC: 24/125/250V Prądy znamionowe łączeniowe Ie: AC: 10/6/4A, DC: 2,8/0,55/0,27A Kategorie użytkowania: AC - 15, DC - 13 Oporność stykowa: ≤ 25 mΩ Zabezpieczenie zwarciowe torów łącznika - wkładka bezpiecznikowa typu gG(gl): 10A Zabezpieczenie zwarciowe torów łącznika - spodziewany prąd zwarciowy Ue=500V: 1kA Trwałość mechaniczna (cykli przestawieniowych): 300000 Znamionowe napięcie udarowe wytrzymywane Uimp: 8 kV Napięcie znamionowe izolacji Ui - zgodnie z IEC 60947-1 i EN 60947-1: 690V Napięcie znamionowe izolacji Ui - zgodnie z UL508 i CSA C22-2 n 14: A600, Q300 Częstość łączeń: do 3600 cykli/h Temperatura otoczenia - pracy: -25...+70˚C Temperatura otoczenia - Przechowywania: -30...+80˚C Przekrój przewodów przyłączeniowych: Zaciski śrubowe (0,6 Nm), 2x 0,5...2,5mm2 Położenie pracy: dowolne Norma: IEC 60947-5-1 | https://www.elektropokoj.pl/wp-content/uploads/2023/12/627_WL_PRZ.jpg | https://www.elektropokoj.pl/wp-content/uploads/223/12/627_WL_1.jpg | https://www.elektropokoj.pl/pliki/Karta_katalogowa_Przyciski_627.pdf |  | https://www.elektropokoj.pl/pliki/DEK_ZGOD_przyciski.pdf | Comepi srl | 23899 Robbiate (Lecco), Via Novarino 9/L | http://www.comepi.eu
3569 | 2025-01-20 | 5907570391314 |  | B88-N2101 | ECX 4213 | Comepi srl | 627/WLg NAPĘD WYSTAJĄCY PODŚWIETLANY /ŻÓŁTY/ | Magazynowy | 2 | szt. | 10.43 | PLN | 23 | 0 | 27.33.11.0 | 8536 50 80 | 0 | 1 | 1 | 14.4 | Gram | EC000221 | Przyciski sterownicze N-627 są przewidziane do wbudowania w znormalizowane otwory 22.3mm wykonane w pulpitach sterowniczo- sygnalizacyjnych lub bezpośrednio w korpusach maszyn i urządzeń. Służą do sterowania urządzeń elektrycznych o napięciu do 690V. Przeznaczone są głównie do realizacji podstawowych funkcji sterowniczych. DANE TECHNICZNE Napięcie znamionowe łączeniowe Ue: AC: 24/120/400V, DC: 24/125/250V Prądy znamionowe łączeniowe Ie: AC: 10/6/4A, DC: 2,8/0,55/0,27A Kategorie użytkowania: AC - 15, DC - 13 Oporność stykowa: ≤ 25 mΩ Zabezpieczenie zwarciowe torów łącznika - wkładka bezpiecznikowa typu gG(gl): 10A Zabezpieczenie zwarciowe torów łącznika - spodziewany prąd zwarciowy Ue=500V: 1kA Trwałość mechaniczna (cykli przestawieniowych): 300000 Znamionowe napięcie udarowe wytrzymywane Uimp: 8 kV Napięcie znamionowe izolacji Ui - zgodnie z IEC 60947-1 i EN 60947-1: 690V Napięcie znamionowe izolacji Ui - zgodnie z UL508 i CSA C22-2 n 14: A600, Q300 Częstość łączeń: do 3600 cykli/h Temperatura otoczenia - pracy: -25...+70˚C Temperatura otoczenia - Przechowywania: -30...+80˚C Przekrój przewodów przyłączeniowych: Zaciski śrubowe (0,6 Nm), 2x 0,5...2,5mm2 Położenie pracy: dowolne Norma: IEC 60947-5-1 | https://www.elektropokoj.pl/wp-content/uploads/2023/12/627_WL_Z.jpg | https://www.elektropokoj.pl/wp-content/uploads/223/12/627_WL_1.jpg | https://www.elektropokoj.pl/pliki/Karta_katalogowa_Przyciski_627.pdf |  | https://www.elektropokoj.pl/pliki/DEK_ZGOD_przyciski.pdf | Comepi srl | 23899 Robbiate (Lecco), Via Novarino 9/L | http://www.comepi.eu
3570 | 2025-01-20 | 5907570391321 |  | B88-N2102 | ECX 4216 | Comepi srl | 627/WLb NAPĘD WYSTAJĄCY PODŚWIETLANY /BIAŁY/ | Magazynowy | 2 | szt. | 10.43 | PLN | 23 | 0 | 27.33.11.0 | 8536 50 80 | 0 | 1 | 1 | 14.9 | Gram | EC000221 | Przyciski sterownicze N-627 są przewidziane do wbudowania w znormalizowane otwory 22.3mm wykonane w pulpitach sterowniczo- sygnalizacyjnych lub bezpośrednio w korpusach maszyn i urządzeń. Służą do sterowania urządzeń elektrycznych o napięciu do 690V. Przeznaczone są głównie do realizacji podstawowych funkcji sterowniczych. DANE TECHNICZNE Napięcie znamionowe łączeniowe Ue: AC: 24/120/400V, DC: 24/125/250V Prądy znamionowe łączeniowe Ie: AC: 10/6/4A, DC: 2,8/0,55/0,27A Kategorie użytkowania: AC - 15, DC - 13 Oporność stykowa: ≤ 25 mΩ Zabezpieczenie zwarciowe torów łącznika - wkładka bezpiecznikowa typu gG(gl): 10A Zabezpieczenie zwarciowe torów łącznika - spodziewany prąd zwarciowy Ue=500V: 1kA Trwałość mechaniczna (cykli przestawieniowych): 300000 Znamionowe napięcie udarowe wytrzymywane Uimp: 8 kV Napięcie znamionowe izolacji Ui - zgodnie z IEC 60947-1 i EN 60947-1: 690V Napięcie znamionowe izolacji Ui - zgodnie z UL508 i CSA C22-2 n 14: A600, Q300 Częstość łączeń: do 3600 cykli/h Temperatura otoczenia - pracy: -25...+70˚C Temperatura otoczenia - Przechowywania: -30...+80˚C Przekrój przewodów przyłączeniowych: Zaciski śrubowe (0,6 Nm), 2x 0,5...2,5mm2 Położenie pracy: dowolne Norma: IEC 60947-5-1 | https://www.elektropokoj.pl/wp-content/uploads/2023/12/627_WL_B.jpg | https://www.elektropokoj.pl/wp-content/uploads/223/12/627_WL_1.jpg | https://www.elektropokoj.pl/pliki/Karta_katalogowa_Przyciski_627.pdf |  | https://www.elektropokoj.pl/pliki/DEK_ZGOD_przyciski.pdf | Comepi srl | 23899 Robbiate (Lecco), Via Novarino 9/L | http://www.comepi.eu
3571 | 2025-01-20 | 5907570391338 |  | B88-N2105 | ECX 4212 | Comepi srl | 627/WLz NAPĘD WYSTAJĄCY PODŚWIETLANY /ZIELONY/ | Magazynowy | 2 | szt. | 10.43 | PLN | 23 | 0 | 27.33.11.0 | 8536 50 80 | 0 | 1 | 1 | 15.3 | Gram | EC000221 | Przyciski sterownicze N-627 są przewidziane do wbudowania w znormalizowane otwory 22.3mm wykonane w pulpitach sterowniczo- sygnalizacyjnych lub bezpośrednio w korpusach maszyn i urządzeń. Służą do sterowania urządzeń elektrycznych o napięciu do 690V. Przeznaczone są głównie do realizacji podstawowych funkcji sterowniczych. DANE TECHNICZNE Napięcie znamionowe łączeniowe Ue: AC: 24/120/400V, DC: 24/125/250V Prądy znamionowe łączeniowe Ie: AC: 10/6/4A, DC: 2,8/0,55/0,27A Kategorie użytkowania: AC - 15, DC - 13 Oporność stykowa: ≤ 25 mΩ Zabezpieczenie zwarciowe torów łącznika - wkładka bezpiecznikowa typu gG(gl): 10A Zabezpieczenie zwarciowe torów łącznika - spodziewany prąd zwarciowy Ue=500V: 1kA Trwałość mechaniczna (cykli przestawieniowych): 300000 Znamionowe napięcie udarowe wytrzymywane Uimp: 8 kV Napięcie znamionowe izolacji Ui - zgodnie z IEC 60947-1 i EN 60947-1: 690V Napięcie znamionowe izolacji Ui - zgodnie z UL508 i CSA C22-2 n 14: A600, Q300 Częstość łączeń: do 3600 cykli/h Temperatura otoczenia - pracy: -25...+70˚C Temperatura otoczenia - Przechowywania: -30...+80˚C Przekrój przewodów przyłączeniowych: Zaciski śrubowe (0,6 Nm), 2x 0,5...2,5mm2 Położenie pracy: dowolne Norma: IEC 60947-5-1 | https://www.elektropokoj.pl/wp-content/uploads/2023/12/627_WL_ZI.jpg | https://www.elektropokoj.pl/wp-content/uploads/223/12/627_WL_1.jpg | https://www.elektropokoj.pl/pliki/Karta_katalogowa_Przyciski_627.pdf |  | https://www.elektropokoj.pl/pliki/DEK_ZGOD_przyciski.pdf | Comepi srl | 23899 Robbiate (Lecco), Via Novarino 9/L | http://www.comepi.eu
3572 | 2025-01-20 | 5907570391345 |  | B88-N2106 | ECX 4214 | Comepi srl | 627/WLn NAPĘD WYSTAJĄCY PODŚWIETLANY /NIEBIESKI/ | Magazynowy | 2 | szt. | 10.43 | PLN | 23 | 0 | 27.33.11.0 | 8536 50 80 | 0 | 1 | 1 | 14.6 | Gram | EC000221 | Przyciski sterownicze N-627 są przewidziane do wbudowania w znormalizowane otwory 22.3mm wykonane w pulpitach sterowniczo- sygnalizacyjnych lub bezpośrednio w korpusach maszyn i urządzeń. Służą do sterowania urządzeń elektrycznych o napięciu do 690V. Przeznaczone są głównie do realizacji podstawowych funkcji sterowniczych. DANE TECHNICZNE Napięcie znamionowe łączeniowe Ue: AC: 24/120/400V, DC: 24/125/250V Prądy znamionowe łączeniowe Ie: AC: 10/6/4A, DC: 2,8/0,55/0,27A Kategorie użytkowania: AC - 15, DC - 13 Oporność stykowa: ≤ 25 mΩ Zabezpieczenie zwarciowe torów łącznika - wkładka bezpiecznikowa typu gG(gl): 10A Zabezpieczenie zwarciowe torów łącznika - spodziewany prąd zwarciowy Ue=500V: 1kA Trwałość mechaniczna (cykli przestawieniowych): 300000 Znamionowe napięcie udarowe wytrzymywane Uimp: 8 kV Napięcie znamionowe izolacji Ui - zgodnie z IEC 60947-1 i EN 60947-1: 690V Napięcie znamionowe izolacji Ui - zgodnie z UL508 i CSA C22-2 n 14: A600, Q300 Częstość łączeń: do 3600 cykli/h Temperatura otoczenia - pracy: -25...+70˚C Temperatura otoczenia - Przechowywania: -30...+80˚C Przekrój przewodów przyłączeniowych: Zaciski śrubowe (0,6 Nm), 2x 0,5...2,5mm2 Położenie pracy: dowolne Norma: IEC 60947-5-1 | https://www.elektropokoj.pl/wp-content/uploads/2023/12/627_WL_N.jpg | https://www.elektropokoj.pl/wp-content/uploads/223/12/627_WL_1.jpg | https://www.elektropokoj.pl/pliki/Karta_katalogowa_Przyciski_627.pdf |  | https://www.elektropokoj.pl/pliki/DEK_ZGOD_przyciski.pdf | Comepi srl | 23899 Robbiate (Lecco), Via Novarino 9/L | http://www.comepi.eu
3573 | 2025-01-20 | 5907570391352 |  | B88-N2107 | ECX 4211 | Comepi srl | 627/WLc NAPĘD WYSTAJĄCY PODŚWIETLANY /CZERWONY/ | Magazynowy | 2 | szt. | 10.43 | PLN | 23 | 0 | 27.33.11.0 | 8536 50 80 | 0 | 1 | 1 | 14.8 | Gram | EC000221 | Przyciski sterownicze N-627 są przewidziane do wbudowania w znormalizowane otwory 22.3mm wykonane w pulpitach sterowniczo- sygnalizacyjnych lub bezpośrednio w korpusach maszyn i urządzeń. Służą do sterowania urządzeń elektrycznych o napięciu do 690V. Przeznaczone są głównie do realizacji podstawowych funkcji sterowniczych. DANE TECHNICZNE Napięcie znamionowe łączeniowe Ue: AC: 24/120/400V, DC: 24/125/250V Prądy znamionowe łączeniowe Ie: AC: 10/6/4A, DC: 2,8/0,55/0,27A Kategorie użytkowania: AC - 15, DC - 13 Oporność stykowa: ≤ 25 mΩ Zabezpieczenie zwarciowe torów łącznika - wkładka bezpiecznikowa typu gG(gl): 10A Zabezpieczenie zwarciowe torów łącznika - spodziewany prąd zwarciowy Ue=500V: 1kA Trwałość mechaniczna (cykli przestawieniowych): 300000 Znamionowe napięcie udarowe wytrzymywane Uimp: 8 kV Napięcie znamionowe izolacji Ui - zgodnie z IEC 60947-1 i EN 60947-1: 690V Napięcie znamionowe izolacji Ui - zgodnie z UL508 i CSA C22-2 n 14: A600, Q300 Częstość łączeń: do 3600 cykli/h Temperatura otoczenia - pracy: -25...+70˚C Temperatura otoczenia - Przechowywania: -30...+80˚C Przekrój przewodów przyłączeniowych: Zaciski śrubowe (0,6 Nm), 2x 0,5...2,5mm2 Położenie pracy: dowolne Norma: IEC 60947-5-1 | https://www.elektropokoj.pl/wp-content/uploads/2023/12/627_WL_C.jpg | https://www.elektropokoj.pl/wp-content/uploads/223/12/627_WL_1.jpg | https://www.elektropokoj.pl/pliki/Karta_katalogowa_Przyciski_627.pdf |  | https://www.elektropokoj.pl/pliki/DEK_ZGOD_przyciski.pdf | Comepi srl | 23899 Robbiate (Lecco), Via Novarino 9/L | http://www.comepi.eu
3574 | 2025-01-20 | 5907570391369 |  | B88-N2200 | ECX 4185 | Comepi srl | 627/WLPt NAPĘD WYSTAJĄCY PODŚWIETLANY PUSH-PUSH /PRZEZROCZYSTY/ | Magazynowy | 2 | szt. | 20.48 | PLN | 23 | 0 | 27.33.11.0 | 8536 50 80 | 0 | 1 | 1 | 16 | Gram | EC000221 | Przyciski sterownicze N-627 są przewidziane do wbudowania w znormalizowane otwory 22.3mm wykonane w pulpitach sterowniczo- sygnalizacyjnych lub bezpośrednio w korpusach maszyn i urządzeń. Służą do sterowania urządzeń elektrycznych o napięciu do 690V. Przeznaczone są głównie do realizacji podstawowych funkcji sterowniczych. DANE TECHNICZNE Napięcie znamionowe łączeniowe Ue: AC: 24/120/400V, DC: 24/125/250V Prądy znamionowe łączeniowe Ie: AC: 10/6/4A, DC: 2,8/0,55/0,27A Kategorie użytkowania: AC - 15, DC - 13 Oporność stykowa: ≤ 25 mΩ Zabezpieczenie zwarciowe torów łącznika - wkładka bezpiecznikowa typu gG(gl): 10A Zabezpieczenie zwarciowe torów łącznika - spodziewany prąd zwarciowy Ue=500V: 1kA Trwałość mechaniczna (cykli przestawieniowych): 300000 Znamionowe napięcie udarowe wytrzymywane Uimp: 8 kV Napięcie znamionowe izolacji Ui - zgodnie z IEC 60947-1 i EN 60947-1: 690V Napięcie znamionowe izolacji Ui - zgodnie z UL508 i CSA C22-2 n 14: A600, Q300 Częstość łączeń: do 3600 cykli/h Temperatura otoczenia - pracy: -25...+70˚C Temperatura otoczenia - Przechowywania: -30...+80˚C Przekrój przewodów przyłączeniowych: Zaciski śrubowe (0,6 Nm), 2x 0,5...2,5mm2 Położenie pracy: dowolne Norma: IEC 60947-5-1 | https://www.elektropokoj.pl/wp-content/uploads/2023/12/627_WLP_PRZ.jpg | https://www.elektropokoj.pl/wp-content/uploads/223/12/627_WLP_1.jpg | https://www.elektropokoj.pl/pliki/Karta_katalogowa_Przyciski_627.pdf |  | https://www.elektropokoj.pl/pliki/DEK_ZGOD_przyciski.pdf | Comepi srl | 23899 Robbiate (Lecco), Via Novarino 9/L | http://www.comepi.eu
3575 | 2025-01-20 | 5907570391376 |  | B88-N2201 | ECX 4183 | Comepi srl | 627/WLPg NAPĘD WYSTAJĄCY PODŚWIETLANY PUSH-PUSH /ŻÓŁTY/ | Magazynowy | 2 | szt. | 20.48 | PLN | 23 | 0 | 27.33.11.0 | 8536 50 80 | 0 | 1 | 1 | 16.2 | Gram | EC000221 | Przyciski sterownicze N-627 są przewidziane do wbudowania w znormalizowane otwory 22.3mm wykonane w pulpitach sterowniczo- sygnalizacyjnych lub bezpośrednio w korpusach maszyn i urządzeń. Służą do sterowania urządzeń elektrycznych o napięciu do 690V. Przeznaczone są głównie do realizacji podstawowych funkcji sterowniczych. DANE TECHNICZNE Napięcie znamionowe łączeniowe Ue: AC: 24/120/400V, DC: 24/125/250V Prądy znamionowe łączeniowe Ie: AC: 10/6/4A, DC: 2,8/0,55/0,27A Kategorie użytkowania: AC - 15, DC - 13 Oporność stykowa: ≤ 25 mΩ Zabezpieczenie zwarciowe torów łącznika - wkładka bezpiecznikowa typu gG(gl): 10A Zabezpieczenie zwarciowe torów łącznika - spodziewany prąd zwarciowy Ue=500V: 1kA Trwałość mechaniczna (cykli przestawieniowych): 300000 Znamionowe napięcie udarowe wytrzymywane Uimp: 8 kV Napięcie znamionowe izolacji Ui - zgodnie z IEC 60947-1 i EN 60947-1: 690V Napięcie znamionowe izolacji Ui - zgodnie z UL508 i CSA C22-2 n 14: A600, Q300 Częstość łączeń: do 3600 cykli/h Temperatura otoczenia - pracy: -25...+70˚C Temperatura otoczenia - Przechowywania: -30...+80˚C Przekrój przewodów przyłączeniowych: Zaciski śrubowe (0,6 Nm), 2x 0,5...2,5mm2 Położenie pracy: dowolne Norma: IEC 60947-5-1 | https://www.elektropokoj.pl/wp-content/uploads/2023/12/627_WLP_Z.jpg | https://www.elektropokoj.pl/wp-content/uploads/223/12/627_WLP_1.jpg | https://www.elektropokoj.pl/pliki/Karta_katalogowa_Przyciski_627.pdf |  | https://www.elektropokoj.pl/pliki/DEK_ZGOD_przyciski.pdf | Comepi srl | 23899 Robbiate (Lecco), Via Novarino 9/L | http://www.comepi.eu
3576 | 2025-01-20 | 5907570391383 |  | B88-N2202 | ECX 4186 | Comepi srl | 627/WLPb NAPĘD WYSTAJĄCY PODŚWIETLANY PUSH-PUSH /BIAŁY/ | Magazynowy | 2 | szt. | 20.48 | PLN | 23 | 0 | 27.33.11.0 | 8536 50 80 | 0 | 1 | 1 | 16 | Gram | EC000221 | Przyciski sterownicze N-627 są przewidziane do wbudowania w znormalizowane otwory 22.3mm wykonane w pulpitach sterowniczo- sygnalizacyjnych lub bezpośrednio w korpusach maszyn i urządzeń. Służą do sterowania urządzeń elektrycznych o napięciu do 690V. Przeznaczone są głównie do realizacji podstawowych funkcji sterowniczych. DANE TECHNICZNE Napięcie znamionowe łączeniowe Ue: AC: 24/120/400V, DC: 24/125/250V Prądy znamionowe łączeniowe Ie: AC: 10/6/4A, DC: 2,8/0,55/0,27A Kategorie użytkowania: AC - 15, DC - 13 Oporność stykowa: ≤ 25 mΩ Zabezpieczenie zwarciowe torów łącznika - wkładka bezpiecznikowa typu gG(gl): 10A Zabezpieczenie zwarciowe torów łącznika - spodziewany prąd zwarciowy Ue=500V: 1kA Trwałość mechaniczna (cykli przestawieniowych): 300000 Znamionowe napięcie udarowe wytrzymywane Uimp: 8 kV Napięcie znamionowe izolacji Ui - zgodnie z IEC 60947-1 i EN 60947-1: 690V Napięcie znamionowe izolacji Ui - zgodnie z UL508 i CSA C22-2 n 14: A600, Q300 Częstość łączeń: do 3600 cykli/h Temperatura otoczenia - pracy: -25...+70˚C Temperatura otoczenia - Przechowywania: -30...+80˚C Przekrój przewodów przyłączeniowych: Zaciski śrubowe (0,6 Nm), 2x 0,5...2,5mm2 Położenie pracy: dowolne Norma: IEC 60947-5-1 | https://www.elektropokoj.pl/wp-content/uploads/2023/12/627_WLP_B.jpg | https://www.elektropokoj.pl/wp-content/uploads/223/12/627_WLP_1.jpg | https://www.elektropokoj.pl/pliki/Karta_katalogowa_Przyciski_627.pdf |  | https://www.elektropokoj.pl/pliki/DEK_ZGOD_przyciski.pdf | Comepi srl | 23899 Robbiate (Lecco), Via Novarino 9/L | http://www.comepi.eu
3577 | 2025-01-20 | 5907570391390 |  | B88-N2205 | ECX 4182 | Comepi srl | 627/WLPz NAPĘD WYSTAJĄCY PODŚWIETLANY PUSH-PUSH /ZIELONY/ | Magazynowy | 2 | szt. | 20.48 | PLN | 23 | 0 | 27.33.11.0 | 8536 50 80 | 0 | 1 | 1 | 16.1 | Gram | EC000221 | Przyciski sterownicze N-627 są przewidziane do wbudowania w znormalizowane otwory 22.3mm wykonane w pulpitach sterowniczo- sygnalizacyjnych lub bezpośrednio w korpusach maszyn i urządzeń. Służą do sterowania urządzeń elektrycznych o napięciu do 690V. Przeznaczone są głównie do realizacji podstawowych funkcji sterowniczych. DANE TECHNICZNE Napięcie znamionowe łączeniowe Ue: AC: 24/120/400V, DC: 24/125/250V Prądy znamionowe łączeniowe Ie: AC: 10/6/4A, DC: 2,8/0,55/0,27A Kategorie użytkowania: AC - 15, DC - 13 Oporność stykowa: ≤ 25 mΩ Zabezpieczenie zwarciowe torów łącznika - wkładka bezpiecznikowa typu gG(gl): 10A Zabezpieczenie zwarciowe torów łącznika - spodziewany prąd zwarciowy Ue=500V: 1kA Trwałość mechaniczna (cykli przestawieniowych): 300000 Znamionowe napięcie udarowe wytrzymywane Uimp: 8 kV Napięcie znamionowe izolacji Ui - zgodnie z IEC 60947-1 i EN 60947-1: 690V Napięcie znamionowe izolacji Ui - zgodnie z UL508 i CSA C22-2 n 14: A600, Q300 Częstość łączeń: do 3600 cykli/h Temperatura otoczenia - pracy: -25...+70˚C Temperatura otoczenia - Przechowywania: -30...+80˚C Przekrój przewodów przyłączeniowych: Zaciski śrubowe (0,6 Nm), 2x 0,5...2,5mm2 Położenie pracy: dowolne Norma: IEC 60947-5-1 | https://www.elektropokoj.pl/wp-content/uploads/2023/12/627_WLP_ZI.jpg | https://www.elektropokoj.pl/wp-content/uploads/223/12/627_WLP_1.jpg | https://www.elektropokoj.pl/pliki/Karta_katalogowa_Przyciski_627.pdf |  | https://www.elektropokoj.pl/pliki/DEK_ZGOD_przyciski.pdf | Comepi srl | 23899 Robbiate (Lecco), Via Novarino 9/L | http://www.comepi.eu
3578 | 2025-01-20 | 5907570391406 |  | B88-N2206 | ECX 4184 | Comepi srl | 627/WLPn NAPĘD WYSTAJĄCY PODŚWIETLANY PUSH-PUSH /NIEBIESKI/ | Magazynowy | 2 | szt. | 20.48 | PLN | 23 | 0 | 27.33.11.0 | 8536 50 80 | 0 | 1 | 1 | 16.1 | Gram | EC000221 | Przyciski sterownicze N-627 są przewidziane do wbudowania w znormalizowane otwory 22.3mm wykonane w pulpitach sterowniczo- sygnalizacyjnych lub bezpośrednio w korpusach maszyn i urządzeń. Służą do sterowania urządzeń elektrycznych o napięciu do 690V. Przeznaczone są głównie do realizacji podstawowych funkcji sterowniczych. DANE TECHNICZNE Napięcie znamionowe łączeniowe Ue: AC: 24/120/400V, DC: 24/125/250V Prądy znamionowe łączeniowe Ie: AC: 10/6/4A, DC: 2,8/0,55/0,27A Kategorie użytkowania: AC - 15, DC - 13 Oporność stykowa: ≤ 25 mΩ Zabezpieczenie zwarciowe torów łącznika - wkładka bezpiecznikowa typu gG(gl): 10A Zabezpieczenie zwarciowe torów łącznika - spodziewany prąd zwarciowy Ue=500V: 1kA Trwałość mechaniczna (cykli przestawieniowych): 300000 Znamionowe napięcie udarowe wytrzymywane Uimp: 8 kV Napięcie znamionowe izolacji Ui - zgodnie z IEC 60947-1 i EN 60947-1: 690V Napięcie znamionowe izolacji Ui - zgodnie z UL508 i CSA C22-2 n 14: A600, Q300 Częstość łączeń: do 3600 cykli/h Temperatura otoczenia - pracy: -25...+70˚C Temperatura otoczenia - Przechowywania: -30...+80˚C Przekrój przewodów przyłączeniowych: Zaciski śrubowe (0,6 Nm), 2x 0,5...2,5mm2 Położenie pracy: dowolne Norma: IEC 60947-5-1 | https://www.elektropokoj.pl/wp-content/uploads/2023/12/627_WLP_N.jpg | https://www.elektropokoj.pl/wp-content/uploads/223/12/627_WLP_1.jpg | https://www.elektropokoj.pl/pliki/Karta_katalogowa_Przyciski_627.pdf |  | https://www.elektropokoj.pl/pliki/DEK_ZGOD_przyciski.pdf | Comepi srl | 23899 Robbiate (Lecco), Via Novarino 9/L | http://www.comepi.eu
3579 | 2025-01-20 | 5907570391413 |  | B88-N2207 | ECX 4181 | Comepi srl | 627/WLPc NAPĘD WYSTAJĄCY PODŚWIETLANY PUSH-PUSH /CZERWONY/ | Magazynowy | 2 | szt. | 20.48 | PLN | 23 | 0 | 27.33.11.0 | 8536 50 80 | 0 | 1 | 1 | 16.1 | Gram | EC000221 | Przyciski sterownicze N-627 są przewidziane do wbudowania w znormalizowane otwory 22.3mm wykonane w pulpitach sterowniczo- sygnalizacyjnych lub bezpośrednio w korpusach maszyn i urządzeń. Służą do sterowania urządzeń elektrycznych o napięciu do 690V. Przeznaczone są głównie do realizacji podstawowych funkcji sterowniczych. DANE TECHNICZNE Napięcie znamionowe łączeniowe Ue: AC: 24/120/400V, DC: 24/125/250V Prądy znamionowe łączeniowe Ie: AC: 10/6/4A, DC: 2,8/0,55/0,27A Kategorie użytkowania: AC - 15, DC - 13 Oporność stykowa: ≤ 25 mΩ Zabezpieczenie zwarciowe torów łącznika - wkładka bezpiecznikowa typu gG(gl): 10A Zabezpieczenie zwarciowe torów łącznika - spodziewany prąd zwarciowy Ue=500V: 1kA Trwałość mechaniczna (cykli przestawieniowych): 300000 Znamionowe napięcie udarowe wytrzymywane Uimp: 8 kV Napięcie znamionowe izolacji Ui - zgodnie z IEC 60947-1 i EN 60947-1: 690V Napięcie znamionowe izolacji Ui - zgodnie z UL508 i CSA C22-2 n 14: A600, Q300 Częstość łączeń: do 3600 cykli/h Temperatura otoczenia - pracy: -25...+70˚C Temperatura otoczenia - Przechowywania: -30...+80˚C Przekrój przewodów przyłączeniowych: Zaciski śrubowe (0,6 Nm), 2x 0,5...2,5mm2 Położenie pracy: dowolne Norma: IEC 60947-5-1 | https://www.elektropokoj.pl/wp-content/uploads/2023/12/627_WLP_C.jpg | https://www.elektropokoj.pl/wp-content/uploads/223/12/627_WLP_1.jpg | https://www.elektropokoj.pl/pliki/Karta_katalogowa_Przyciski_627.pdf |  | https://www.elektropokoj.pl/pliki/DEK_ZGOD_przyciski.pdf | Comepi srl | 23899 Robbiate (Lecco), Via Novarino 9/L | http://www.comepi.eu
3580 | 2025-01-20 | 5907570391420 |  | B88-N3001 | ECX 4003 | Comepi srl | 627/Og NAPĘD Z OSŁONĄ /ŻÓŁTY/ | Magazynowy | 2 | szt. | 10.84 | PLN | 23 | 0 | 27.33.11.0 | 8536 50 80 | 0 | 1 | 1 | 14 | Gram | EC000221 | Przyciski sterownicze N-627 są przewidziane do wbudowania w znormalizowane otwory 22.3mm wykonane w pulpitach sterowniczo- sygnalizacyjnych lub bezpośrednio w korpusach maszyn i urządzeń. Służą do sterowania urządzeń elektrycznych o napięciu do 690V. Przeznaczone są głównie do realizacji podstawowych funkcji sterowniczych. DANE TECHNICZNE Napięcie znamionowe łączeniowe Ue: AC: 24/120/400V, DC: 24/125/250V Prądy znamionowe łączeniowe Ie: AC: 10/6/4A, DC: 2,8/0,55/0,27A Kategorie użytkowania: AC - 15, DC - 13 Oporność stykowa: ≤ 25 mΩ Zabezpieczenie zwarciowe torów łącznika - wkładka bezpiecznikowa typu gG(gl): 10A Zabezpieczenie zwarciowe torów łącznika - spodziewany prąd zwarciowy Ue=500V: 1kA Trwałość mechaniczna (cykli przestawieniowych): 300000 Znamionowe napięcie udarowe wytrzymywane Uimp: 8 kV Napięcie znamionowe izolacji Ui - zgodnie z IEC 60947-1 i EN 60947-1: 690V Napięcie znamionowe izolacji Ui - zgodnie z UL508 i CSA C22-2 n 14: A600, Q300 Częstość łączeń: do 3600 cykli/h Temperatura otoczenia - pracy: -25...+70˚C Temperatura otoczenia - Przechowywania: -30...+80˚C Przekrój przewodów przyłączeniowych: Zaciski śrubowe (0,6 Nm), 2x 0,5...2,5mm2 Położenie pracy: dowolne Norma: IEC 60947-5-1 | https://www.elektropokoj.pl/wp-content/uploads/2023/12/627_O_Z.jpg | https://www.elektropokoj.pl/wp-content/uploads/223/12/627_O_1.jpg | https://www.elektropokoj.pl/pliki/Karta_katalogowa_Przyciski_627.pdf |  | https://www.elektropokoj.pl/pliki/DEK_ZGOD_przyciski.pdf | Comepi srl | 23899 Robbiate (Lecco), Via Novarino 9/L | http://www.comepi.eu
3581 | 2025-01-20 | 5907570391437 |  | B88-N3002 | ECX 4005 | Comepi srl | 627/Ob NAPĘD Z OSŁONĄ /BIAŁY/ | Magazynowy | 2 | szt. | 10.84 | PLN | 23 | 0 | 27.33.11.0 | 8536 50 80 | 0 | 1 | 1 | 13.8 | Gram | EC000221 | Przyciski sterownicze N-627 są przewidziane do wbudowania w znormalizowane otwory 22.3mm wykonane w pulpitach sterowniczo- sygnalizacyjnych lub bezpośrednio w korpusach maszyn i urządzeń. Służą do sterowania urządzeń elektrycznych o napięciu do 690V. Przeznaczone są głównie do realizacji podstawowych funkcji sterowniczych. DANE TECHNICZNE Napięcie znamionowe łączeniowe Ue: AC: 24/120/400V, DC: 24/125/250V Prądy znamionowe łączeniowe Ie: AC: 10/6/4A, DC: 2,8/0,55/0,27A Kategorie użytkowania: AC - 15, DC - 13 Oporność stykowa: ≤ 25 mΩ Zabezpieczenie zwarciowe torów łącznika - wkładka bezpiecznikowa typu gG(gl): 10A Zabezpieczenie zwarciowe torów łącznika - spodziewany prąd zwarciowy Ue=500V: 1kA Trwałość mechaniczna (cykli przestawieniowych): 300000 Znamionowe napięcie udarowe wytrzymywane Uimp: 8 kV Napięcie znamionowe izolacji Ui - zgodnie z IEC 60947-1 i EN 60947-1: 690V Napięcie znamionowe izolacji Ui - zgodnie z UL508 i CSA C22-2 n 14: A600, Q300 Częstość łączeń: do 3600 cykli/h Temperatura otoczenia - pracy: -25...+70˚C Temperatura otoczenia - Przechowywania: -30...+80˚C Przekrój przewodów przyłączeniowych: Zaciski śrubowe (0,6 Nm), 2x 0,5...2,5mm2 Położenie pracy: dowolne Norma: IEC 60947-5-1 | https://www.elektropokoj.pl/wp-content/uploads/2023/12/627_O_B.jpg | https://www.elektropokoj.pl/wp-content/uploads/223/12/627_O_1.jpg | https://www.elektropokoj.pl/pliki/Karta_katalogowa_Przyciski_627.pdf |  | https://www.elektropokoj.pl/pliki/DEK_ZGOD_przyciski.pdf | Comepi srl | 23899 Robbiate (Lecco), Via Novarino 9/L | http://www.comepi.eu
3582 | 2025-01-20 | 5907570391444 |  | B88-N3003 | ECX 4000 | Comepi srl | 627/Os NAPĘD Z OSŁONĄ /CZARNY/ | Magazynowy | 2 | szt. | 10.84 | PLN | 23 | 0 | 27.33.11.0 | 8536 50 80 | 0 | 1 | 1 | 14.1 | Gram | EC000221 | Przyciski sterownicze N-627 są przewidziane do wbudowania w znormalizowane otwory 22.3mm wykonane w pulpitach sterowniczo- sygnalizacyjnych lub bezpośrednio w korpusach maszyn i urządzeń. Służą do sterowania urządzeń elektrycznych o napięciu do 690V. Przeznaczone są głównie do realizacji podstawowych funkcji sterowniczych. DANE TECHNICZNE Napięcie znamionowe łączeniowe Ue: AC: 24/120/400V, DC: 24/125/250V Prądy znamionowe łączeniowe Ie: AC: 10/6/4A, DC: 2,8/0,55/0,27A Kategorie użytkowania: AC - 15, DC - 13 Oporność stykowa: ≤ 25 mΩ Zabezpieczenie zwarciowe torów łącznika - wkładka bezpiecznikowa typu gG(gl): 10A Zabezpieczenie zwarciowe torów łącznika - spodziewany prąd zwarciowy Ue=500V: 1kA Trwałość mechaniczna (cykli przestawieniowych): 300000 Znamionowe napięcie udarowe wytrzymywane Uimp: 8 kV Napięcie znamionowe izolacji Ui - zgodnie z IEC 60947-1 i EN 60947-1: 690V Napięcie znamionowe izolacji Ui - zgodnie z UL508 i CSA C22-2 n 14: A600, Q300 Częstość łączeń: do 3600 cykli/h Temperatura otoczenia - pracy: -25...+70˚C Temperatura otoczenia - Przechowywania: -30...+80˚C Przekrój przewodów przyłączeniowych: Zaciski śrubowe (0,6 Nm), 2x 0,5...2,5mm2 Położenie pracy: dowolne Norma: IEC 60947-5-1 | https://www.elektropokoj.pl/wp-content/uploads/2023/12/627_O_CZ.jpg | https://www.elektropokoj.pl/wp-content/uploads/223/12/627_O_1.jpg | https://www.elektropokoj.pl/pliki/Karta_katalogowa_Przyciski_627.pdf |  | https://www.elektropokoj.pl/pliki/DEK_ZGOD_przyciski.pdf | Comepi srl | 23899 Robbiate (Lecco), Via Novarino 9/L | http://www.comepi.eu
3583 | 2025-01-20 | 5907570391451 |  | B88-N3005 | ECX 4002 | Comepi srl | 627/Oz NAPĘD Z OSŁONĄ /ZIELONY/ | Magazynowy | 2 | szt. | 10.84 | PLN | 23 | 0 | 27.33.11.0 | 8536 50 80 | 0 | 1 | 1 | 13.9 | Gram | EC000221 | Przyciski sterownicze N-627 są przewidziane do wbudowania w znormalizowane otwory 22.3mm wykonane w pulpitach sterowniczo- sygnalizacyjnych lub bezpośrednio w korpusach maszyn i urządzeń. Służą do sterowania urządzeń elektrycznych o napięciu do 690V. Przeznaczone są głównie do realizacji podstawowych funkcji sterowniczych. DANE TECHNICZNE Napięcie znamionowe łączeniowe Ue: AC: 24/120/400V, DC: 24/125/250V Prądy znamionowe łączeniowe Ie: AC: 10/6/4A, DC: 2,8/0,55/0,27A Kategorie użytkowania: AC - 15, DC - 13 Oporność stykowa: ≤ 25 mΩ Zabezpieczenie zwarciowe torów łącznika - wkładka bezpiecznikowa typu gG(gl): 10A Zabezpieczenie zwarciowe torów łącznika - spodziewany prąd zwarciowy Ue=500V: 1kA Trwałość mechaniczna (cykli przestawieniowych): 300000 Znamionowe napięcie udarowe wytrzymywane Uimp: 8 kV Napięcie znamionowe izolacji Ui - zgodnie z IEC 60947-1 i EN 60947-1: 690V Napięcie znamionowe izolacji Ui - zgodnie z UL508 i CSA C22-2 n 14: A600, Q300 Częstość łączeń: do 3600 cykli/h Temperatura otoczenia - pracy: -25...+70˚C Temperatura otoczenia - Przechowywania: -30...+80˚C Przekrój przewodów przyłączeniowych: Zaciski śrubowe (0,6 Nm), 2x 0,5...2,5mm2 Położenie pracy: dowolne Norma: IEC 60947-5-1 | https://www.elektropokoj.pl/wp-content/uploads/2023/12/627_O_ZI.jpg | https://www.elektropokoj.pl/wp-content/uploads/223/12/627_O_1.jpg | https://www.elektropokoj.pl/pliki/Karta_katalogowa_Przyciski_627.pdf |  | https://www.elektropokoj.pl/pliki/DEK_ZGOD_przyciski.pdf | Comepi srl | 23899 Robbiate (Lecco), Via Novarino 9/L | http://www.comepi.eu
3584 | 2025-01-20 | 5907570391468 |  | B88-N3006 | ECX 4004 | Comepi srl | 627/On NAPĘD Z OSŁONĄ /NIEBIESKI/ | Magazynowy | 2 | szt. | 10.84 | PLN | 23 | 0 | 27.33.11.0 | 8536 50 80 | 0 | 1 | 1 | 14 | Gram | EC000221 | Przyciski sterownicze N-627 są przewidziane do wbudowania w znormalizowane otwory 22.3mm wykonane w pulpitach sterowniczo- sygnalizacyjnych lub bezpośrednio w korpusach maszyn i urządzeń. Służą do sterowania urządzeń elektrycznych o napięciu do 690V. Przeznaczone są głównie do realizacji podstawowych funkcji sterowniczych. DANE TECHNICZNE Napięcie znamionowe łączeniowe Ue: AC: 24/120/400V, DC: 24/125/250V Prądy znamionowe łączeniowe Ie: AC: 10/6/4A, DC: 2,8/0,55/0,27A Kategorie użytkowania: AC - 15, DC - 13 Oporność stykowa: ≤ 25 mΩ Zabezpieczenie zwarciowe torów łącznika - wkładka bezpiecznikowa typu gG(gl): 10A Zabezpieczenie zwarciowe torów łącznika - spodziewany prąd zwarciowy Ue=500V: 1kA Trwałość mechaniczna (cykli przestawieniowych): 300000 Znamionowe napięcie udarowe wytrzymywane Uimp: 8 kV Napięcie znamionowe izolacji Ui - zgodnie z IEC 60947-1 i EN 60947-1: 690V Napięcie znamionowe izolacji Ui - zgodnie z UL508 i CSA C22-2 n 14: A600, Q300 Częstość łączeń: do 3600 cykli/h Temperatura otoczenia - pracy: -25...+70˚C Temperatura otoczenia - Przechowywania: -30...+80˚C Przekrój przewodów przyłączeniowych: Zaciski śrubowe (0,6 Nm), 2x 0,5...2,5mm2 Położenie pracy: dowolne Norma: IEC 60947-5-1 | https://www.elektropokoj.pl/wp-content/uploads/2023/12/627_O_N.jpg | https://www.elektropokoj.pl/wp-content/uploads/223/12/627_O_1.jpg | https://www.elektropokoj.pl/pliki/Karta_katalogowa_Przyciski_627.pdf |  | https://www.elektropokoj.pl/pliki/DEK_ZGOD_przyciski.pdf | Comepi srl | 23899 Robbiate (Lecco), Via Novarino 9/L | http://www.comepi.eu
3585 | 2025-01-20 | 5907570391475 |  | B88-N3007 | ECX 4001 | Comepi srl | 627/Oc NAPĘD Z OSŁONĄ /CZERWONY/ | Magazynowy | 2 | szt. | 10.84 | PLN | 23 | 0 | 27.33.11.0 | 8536 50 80 | 0 | 1 | 1 | 14 | Gram | EC000221 | Przyciski sterownicze N-627 są przewidziane do wbudowania w znormalizowane otwory 22.3mm wykonane w pulpitach sterowniczo- sygnalizacyjnych lub bezpośrednio w korpusach maszyn i urządzeń. Służą do sterowania urządzeń elektrycznych o napięciu do 690V. Przeznaczone są głównie do realizacji podstawowych funkcji sterowniczych. DANE TECHNICZNE Napięcie znamionowe łączeniowe Ue: AC: 24/120/400V, DC: 24/125/250V Prądy znamionowe łączeniowe Ie: AC: 10/6/4A, DC: 2,8/0,55/0,27A Kategorie użytkowania: AC - 15, DC - 13 Oporność stykowa: ≤ 25 mΩ Zabezpieczenie zwarciowe torów łącznika - wkładka bezpiecznikowa typu gG(gl): 10A Zabezpieczenie zwarciowe torów łącznika - spodziewany prąd zwarciowy Ue=500V: 1kA Trwałość mechaniczna (cykli przestawieniowych): 300000 Znamionowe napięcie udarowe wytrzymywane Uimp: 8 kV Napięcie znamionowe izolacji Ui - zgodnie z IEC 60947-1 i EN 60947-1: 690V Napięcie znamionowe izolacji Ui - zgodnie z UL508 i CSA C22-2 n 14: A600, Q300 Częstość łączeń: do 3600 cykli/h Temperatura otoczenia - pracy: -25...+70˚C Temperatura otoczenia - Przechowywania: -30...+80˚C Przekrój przewodów przyłączeniowych: Zaciski śrubowe (0,6 Nm), 2x 0,5...2,5mm2 Położenie pracy: dowolne Norma: IEC 60947-5-1 | https://www.elektropokoj.pl/wp-content/uploads/2023/12/627_O_C.jpg | https://www.elektropokoj.pl/wp-content/uploads/223/12/627_O_1.jpg | https://www.elektropokoj.pl/pliki/Karta_katalogowa_Przyciski_627.pdf |  | https://www.elektropokoj.pl/pliki/DEK_ZGOD_przyciski.pdf | Comepi srl | 23899 Robbiate (Lecco), Via Novarino 9/L | http://www.comepi.eu
3586 | 2025-01-20 | 5907570391482 |  | B88-N3100 | ECX 4015 | Comepi srl | 627/OLt NAPĘD Z OSŁONĄ PODŚWIETLANY /PRZEZROCZYSTY/ | Magazynowy | 2 | szt. | 13 | PLN | 23 | 0 | 27.33.11.0 | 8536 50 80 | 0 | 1 | 1 | 17.5 | Gram | EC000221 | Przyciski sterownicze N-627 są przewidziane do wbudowania w znormalizowane otwory 22.3mm wykonane w pulpitach sterowniczo- sygnalizacyjnych lub bezpośrednio w korpusach maszyn i urządzeń. Służą do sterowania urządzeń elektrycznych o napięciu do 690V. Przeznaczone są głównie do realizacji podstawowych funkcji sterowniczych. DANE TECHNICZNE Napięcie znamionowe łączeniowe Ue: AC: 24/120/400V, DC: 24/125/250V Prądy znamionowe łączeniowe Ie: AC: 10/6/4A, DC: 2,8/0,55/0,27A Kategorie użytkowania: AC - 15, DC - 13 Oporność stykowa: ≤ 25 mΩ Zabezpieczenie zwarciowe torów łącznika - wkładka bezpiecznikowa typu gG(gl): 10A Zabezpieczenie zwarciowe torów łącznika - spodziewany prąd zwarciowy Ue=500V: 1kA Trwałość mechaniczna (cykli przestawieniowych): 300000 Znamionowe napięcie udarowe wytrzymywane Uimp: 8 kV Napięcie znamionowe izolacji Ui - zgodnie z IEC 60947-1 i EN 60947-1: 690V Napięcie znamionowe izolacji Ui - zgodnie z UL508 i CSA C22-2 n 14: A600, Q300 Częstość łączeń: do 3600 cykli/h Temperatura otoczenia - pracy: -25...+70˚C Temperatura otoczenia - Przechowywania: -30...+80˚C Przekrój przewodów przyłączeniowych: Zaciski śrubowe (0,6 Nm), 2x 0,5...2,5mm2 Położenie pracy: dowolne Norma: IEC 60947-5-1 | https://www.elektropokoj.pl/wp-content/uploads/2023/12/627_OL_PRZ.jpg | https://www.elektropokoj.pl/wp-content/uploads/223/12/627_OL_1.jpg | https://www.elektropokoj.pl/pliki/Karta_katalogowa_Przyciski_627.pdf |  | https://www.elektropokoj.pl/pliki/DEK_ZGOD_przyciski.pdf | Comepi srl | 23899 Robbiate (Lecco), Via Novarino 9/L | http://www.comepi.eu
3587 | 2025-01-20 | 5907570391499 |  | B88-N3101 | ECX 4013 | Comepi srl | 627/OLg NAPĘD Z OSŁONĄ PODŚWIETLANY /ŻÓŁTY/ | Magazynowy | 2 | szt. | 13 | PLN | 23 | 0 | 27.33.11.0 | 8536 50 80 | 0 | 1 | 1 | 17.5 | Gram | EC000221 | Przyciski sterownicze N-627 są przewidziane do wbudowania w znormalizowane otwory 22.3mm wykonane w pulpitach sterowniczo- sygnalizacyjnych lub bezpośrednio w korpusach maszyn i urządzeń. Służą do sterowania urządzeń elektrycznych o napięciu do 690V. Przeznaczone są głównie do realizacji podstawowych funkcji sterowniczych. DANE TECHNICZNE Napięcie znamionowe łączeniowe Ue: AC: 24/120/400V, DC: 24/125/250V Prądy znamionowe łączeniowe Ie: AC: 10/6/4A, DC: 2,8/0,55/0,27A Kategorie użytkowania: AC - 15, DC - 13 Oporność stykowa: ≤ 25 mΩ Zabezpieczenie zwarciowe torów łącznika - wkładka bezpiecznikowa typu gG(gl): 10A Zabezpieczenie zwarciowe torów łącznika - spodziewany prąd zwarciowy Ue=500V: 1kA Trwałość mechaniczna (cykli przestawieniowych): 300000 Znamionowe napięcie udarowe wytrzymywane Uimp: 8 kV Napięcie znamionowe izolacji Ui - zgodnie z IEC 60947-1 i EN 60947-1: 690V Napięcie znamionowe izolacji Ui - zgodnie z UL508 i CSA C22-2 n 14: A600, Q300 Częstość łączeń: do 3600 cykli/h Temperatura otoczenia - pracy: -25...+70˚C Temperatura otoczenia - Przechowywania: -30...+80˚C Przekrój przewodów przyłączeniowych: Zaciski śrubowe (0,6 Nm), 2x 0,5...2,5mm2 Położenie pracy: dowolne Norma: IEC 60947-5-1 | https://www.elektropokoj.pl/wp-content/uploads/2023/12/627_OL_Z.jpg | https://www.elektropokoj.pl/wp-content/uploads/223/12/627_OL_1.jpg | https://www.elektropokoj.pl/pliki/Karta_katalogowa_Przyciski_627.pdf |  | https://www.elektropokoj.pl/pliki/DEK_ZGOD_przyciski.pdf | Comepi srl | 23899 Robbiate (Lecco), Via Novarino 9/L | http://www.comepi.eu
3588 | 2025-01-20 | 5907570391505 |  | B88-N3102 | ECX 4016 | Comepi srl | 627/OLb NAPĘD Z OSŁONĄ PODŚWIETLANY /BIAŁY/ | Magazynowy | 2 | szt. | 13 | PLN | 23 | 0 | 27.33.11.0 | 8536 50 80 | 0 | 1 | 1 | 17.5 | Gram | EC000221 | Przyciski sterownicze N-627 są przewidziane do wbudowania w znormalizowane otwory 22.3mm wykonane w pulpitach sterowniczo- sygnalizacyjnych lub bezpośrednio w korpusach maszyn i urządzeń. Służą do sterowania urządzeń elektrycznych o napięciu do 690V. Przeznaczone są głównie do realizacji podstawowych funkcji sterowniczych. DANE TECHNICZNE Napięcie znamionowe łączeniowe Ue: AC: 24/120/400V, DC: 24/125/250V Prądy znamionowe łączeniowe Ie: AC: 10/6/4A, DC: 2,8/0,55/0,27A Kategorie użytkowania: AC - 15, DC - 13 Oporność stykowa: ≤ 25 mΩ Zabezpieczenie zwarciowe torów łącznika - wkładka bezpiecznikowa typu gG(gl): 10A Zabezpieczenie zwarciowe torów łącznika - spodziewany prąd zwarciowy Ue=500V: 1kA Trwałość mechaniczna (cykli przestawieniowych): 300000 Znamionowe napięcie udarowe wytrzymywane Uimp: 8 kV Napięcie znamionowe izolacji Ui - zgodnie z IEC 60947-1 i EN 60947-1: 690V Napięcie znamionowe izolacji Ui - zgodnie z UL508 i CSA C22-2 n 14: A600, Q300 Częstość łączeń: do 3600 cykli/h Temperatura otoczenia - pracy: -25...+70˚C Temperatura otoczenia - Przechowywania: -30...+80˚C Przekrój przewodów przyłączeniowych: Zaciski śrubowe (0,6 Nm), 2x 0,5...2,5mm2 Położenie pracy: dowolne Norma: IEC 60947-5-1 | https://www.elektropokoj.pl/wp-content/uploads/2023/12/627_OL_B.jpg | https://www.elektropokoj.pl/wp-content/uploads/223/12/627_OL_1.jpg | https://www.elektropokoj.pl/pliki/Karta_katalogowa_Przyciski_627.pdf |  | https://www.elektropokoj.pl/pliki/DEK_ZGOD_przyciski.pdf | Comepi srl | 23899 Robbiate (Lecco), Via Novarino 9/L | http://www.comepi.eu
3589 | 2025-01-20 | 5907570391512 |  | B88-N3105 | ECX 4012 | Comepi srl | 627/OLz NAPĘD Z OSŁONĄ PODŚWIETLANY /ZIELONY/ | Magazynowy | 2 | szt. | 13 | PLN | 23 | 0 | 27.33.11.0 | 8536 50 80 | 0 | 1 | 1 | 17.6 | Gram | EC000221 | Przyciski sterownicze N-627 są przewidziane do wbudowania w znormalizowane otwory 22.3mm wykonane w pulpitach sterowniczo- sygnalizacyjnych lub bezpośrednio w korpusach maszyn i urządzeń. Służą do sterowania urządzeń elektrycznych o napięciu do 690V. Przeznaczone są głównie do realizacji podstawowych funkcji sterowniczych. DANE TECHNICZNE Napięcie znamionowe łączeniowe Ue: AC: 24/120/400V, DC: 24/125/250V Prądy znamionowe łączeniowe Ie: AC: 10/6/4A, DC: 2,8/0,55/0,27A Kategorie użytkowania: AC - 15, DC - 13 Oporność stykowa: ≤ 25 mΩ Zabezpieczenie zwarciowe torów łącznika - wkładka bezpiecznikowa typu gG(gl): 10A Zabezpieczenie zwarciowe torów łącznika - spodziewany prąd zwarciowy Ue=500V: 1kA Trwałość mechaniczna (cykli przestawieniowych): 300000 Znamionowe napięcie udarowe wytrzymywane Uimp: 8 kV Napięcie znamionowe izolacji Ui - zgodnie z IEC 60947-1 i EN 60947-1: 690V Napięcie znamionowe izolacji Ui - zgodnie z UL508 i CSA C22-2 n 14: A600, Q300 Częstość łączeń: do 3600 cykli/h Temperatura otoczenia - pracy: -25...+70˚C Temperatura otoczenia - Przechowywania: -30...+80˚C Przekrój przewodów przyłączeniowych: Zaciski śrubowe (0,6 Nm), 2x 0,5...2,5mm2 Położenie pracy: dowolne Norma: IEC 60947-5-1 | https://www.elektropokoj.pl/wp-content/uploads/2023/12/627_OL_ZI.jpg | https://www.elektropokoj.pl/wp-content/uploads/223/12/627_OL_1.jpg | https://www.elektropokoj.pl/pliki/Karta_katalogowa_Przyciski_627.pdf |  | https://www.elektropokoj.pl/pliki/DEK_ZGOD_przyciski.pdf | Comepi srl | 23899 Robbiate (Lecco), Via Novarino 9/L | http://www.comepi.eu
3590 | 2025-01-20 | 5907570391529 |  | B88-N3106 | ECX 4014 | Comepi srl | 627/OLn NAPĘD Z OSŁONĄ PODŚWIETLANY /NIEBIESKI/ | Magazynowy | 2 | szt. | 13 | PLN | 23 | 0 | 27.33.11.0 | 8536 50 80 | 0 | 1 | 1 | 17.6 | Gram | EC000221 | Przyciski sterownicze N-627 są przewidziane do wbudowania w znormalizowane otwory 22.3mm wykonane w pulpitach sterowniczo- sygnalizacyjnych lub bezpośrednio w korpusach maszyn i urządzeń. Służą do sterowania urządzeń elektrycznych o napięciu do 690V. Przeznaczone są głównie do realizacji podstawowych funkcji sterowniczych. DANE TECHNICZNE Napięcie znamionowe łączeniowe Ue: AC: 24/120/400V, DC: 24/125/250V Prądy znamionowe łączeniowe Ie: AC: 10/6/4A, DC: 2,8/0,55/0,27A Kategorie użytkowania: AC - 15, DC - 13 Oporność stykowa: ≤ 25 mΩ Zabezpieczenie zwarciowe torów łącznika - wkładka bezpiecznikowa typu gG(gl): 10A Zabezpieczenie zwarciowe torów łącznika - spodziewany prąd zwarciowy Ue=500V: 1kA Trwałość mechaniczna (cykli przestawieniowych): 300000 Znamionowe napięcie udarowe wytrzymywane Uimp: 8 kV Napięcie znamionowe izolacji Ui - zgodnie z IEC 60947-1 i EN 60947-1: 690V Napięcie znamionowe izolacji Ui - zgodnie z UL508 i CSA C22-2 n 14: A600, Q300 Częstość łączeń: do 3600 cykli/h Temperatura otoczenia - pracy: -25...+70˚C Temperatura otoczenia - Przechowywania: -30...+80˚C Przekrój przewodów przyłączeniowych: Zaciski śrubowe (0,6 Nm), 2x 0,5...2,5mm2 Położenie pracy: dowolne Norma: IEC 60947-5-1 | https://www.elektropokoj.pl/wp-content/uploads/2023/12/627_OL_N.jpg | https://www.elektropokoj.pl/wp-content/uploads/223/12/627_OL_1.jpg | https://www.elektropokoj.pl/pliki/Karta_katalogowa_Przyciski_627.pdf |  | https://www.elektropokoj.pl/pliki/DEK_ZGOD_przyciski.pdf | Comepi srl | 23899 Robbiate (Lecco), Via Novarino 9/L | http://www.comepi.eu
3591 | 2025-01-20 | 5907570391536 |  | B88-N3107 | ECX 4011 | Comepi srl | 627/OLc NAPĘD Z OSŁONĄ PODŚWIETLANY /CZERWONY/ | Magazynowy | 2 | szt. | 13 | PLN | 23 | 0 | 27.33.11.0 | 8536 50 80 | 0 | 1 | 1 | 17.6 | Gram | EC000221 | Przyciski sterownicze N-627 są przewidziane do wbudowania w znormalizowane otwory 22.3mm wykonane w pulpitach sterowniczo- sygnalizacyjnych lub bezpośrednio w korpusach maszyn i urządzeń. Służą do sterowania urządzeń elektrycznych o napięciu do 690V. Przeznaczone są głównie do realizacji podstawowych funkcji sterowniczych. DANE TECHNICZNE Napięcie znamionowe łączeniowe Ue: AC: 24/120/400V, DC: 24/125/250V Prądy znamionowe łączeniowe Ie: AC: 10/6/4A, DC: 2,8/0,55/0,27A Kategorie użytkowania: AC - 15, DC - 13 Oporność stykowa: ≤ 25 mΩ Zabezpieczenie zwarciowe torów łącznika - wkładka bezpiecznikowa typu gG(gl): 10A Zabezpieczenie zwarciowe torów łącznika - spodziewany prąd zwarciowy Ue=500V: 1kA Trwałość mechaniczna (cykli przestawieniowych): 300000 Znamionowe napięcie udarowe wytrzymywane Uimp: 8 kV Napięcie znamionowe izolacji Ui - zgodnie z IEC 60947-1 i EN 60947-1: 690V Napięcie znamionowe izolacji Ui - zgodnie z UL508 i CSA C22-2 n 14: A600, Q300 Częstość łączeń: do 3600 cykli/h Temperatura otoczenia - pracy: -25...+70˚C Temperatura otoczenia - Przechowywania: -30...+80˚C Przekrój przewodów przyłączeniowych: Zaciski śrubowe (0,6 Nm), 2x 0,5...2,5mm2 Położenie pracy: dowolne Norma: IEC 60947-5-1 | https://www.elektropokoj.pl/wp-content/uploads/2023/12/627_OL_C.jpg | https://www.elektropokoj.pl/wp-content/uploads/223/12/627_OL_1.jpg | https://www.elektropokoj.pl/pliki/Karta_katalogowa_Przyciski_627.pdf |  | https://www.elektropokoj.pl/pliki/DEK_ZGOD_przyciski.pdf | Comepi srl | 23899 Robbiate (Lecco), Via Novarino 9/L | http://www.comepi.eu
3592 | 2025-01-20 | 5907570391543 |  | B88-N4111 | ECX 4168 | Comepi srl | 627/B33g NAPĘD GRZYBKOWY FI33 Z BLOKADĄ /ŻÓŁTY/ | Na zamówienie | 21 | szt. | 28.51 | PLN | 23 | 0 | 27.33.11.0 | 8536 50 80 | 0 | 1 | 1 |  |  | EC001038 | Przyciski sterownicze N-627 są przewidziane do wbudowania w znormalizowane otwory 22.3mm wykonane w pulpitach sterowniczo- sygnalizacyjnych lub bezpośrednio w korpusach maszyn i urządzeń. Służą do sterowania urządzeń elektrycznych o napięciu do 690V. Przeznaczone są głównie do realizacji podstawowych funkcji sterowniczych. DANE TECHNICZNE Napięcie znamionowe łączeniowe Ue: AC: 24/120/400V, DC: 24/125/250V Prądy znamionowe łączeniowe Ie: AC: 10/6/4A, DC: 2,8/0,55/0,27A Kategorie użytkowania: AC - 15, DC - 13 Oporność stykowa: ≤ 25 mΩ Zabezpieczenie zwarciowe torów łącznika - wkładka bezpiecznikowa typu gG(gl): 10A Zabezpieczenie zwarciowe torów łącznika - spodziewany prąd zwarciowy Ue=500V: 1kA Trwałość mechaniczna (cykli przestawieniowych): 300000 Znamionowe napięcie udarowe wytrzymywane Uimp: 8 kV Napięcie znamionowe izolacji Ui - zgodnie z IEC 60947-1 i EN 60947-1: 690V Napięcie znamionowe izolacji Ui - zgodnie z UL508 i CSA C22-2 n 14: A600, Q300 Częstość łączeń: do 3600 cykli/h Temperatura otoczenia - pracy: -25...+70˚C Temperatura otoczenia - Przechowywania: -30...+80˚C Przekrój przewodów przyłączeniowych: Zaciski śrubowe (0,6 Nm), 2x 0,5...2,5mm2 Położenie pracy: dowolne Norma: IEC 60947-5-1 | - |  | https://www.elektropokoj.pl/pliki/Karta_katalogowa_Przyciski_627.pdf |  | https://www.elektropokoj.pl/pliki/DEK_ZGOD_przyciski.pdf | Comepi srl | 23899 Robbiate (Lecco), Via Novarino 9/L | http://www.comepi.eu
3593 | 2025-01-20 | 5907570391550 |  | B88-N4113 | ECX 4160 | Comepi srl | 627/B33s NAPĘD GRZYBKOWY FI33 Z BLOKADĄ /CZARNY/ | Magazynowy | 2 | szt. | 26.23 | PLN | 23 | 0 | 27.33.11.0 | 8536 50 80 | 0 | 1 | 1 | 28.5 | Gram | EC001038 | Przyciski sterownicze N-627 są przewidziane do wbudowania w znormalizowane otwory 22.3mm wykonane w pulpitach sterowniczo- sygnalizacyjnych lub bezpośrednio w korpusach maszyn i urządzeń. Służą do sterowania urządzeń elektrycznych o napięciu do 690V. Przeznaczone są głównie do realizacji podstawowych funkcji sterowniczych. DANE TECHNICZNE Napięcie znamionowe łączeniowe Ue: AC: 24/120/400V, DC: 24/125/250V Prądy znamionowe łączeniowe Ie: AC: 10/6/4A, DC: 2,8/0,55/0,27A Kategorie użytkowania: AC - 15, DC - 13 Oporność stykowa: ≤ 25 mΩ Zabezpieczenie zwarciowe torów łącznika - wkładka bezpiecznikowa typu gG(gl): 10A Zabezpieczenie zwarciowe torów łącznika - spodziewany prąd zwarciowy Ue=500V: 1kA Trwałość mechaniczna (cykli przestawieniowych): 300000 Znamionowe napięcie udarowe wytrzymywane Uimp: 8 kV Napięcie znamionowe izolacji Ui - zgodnie z IEC 60947-1 i EN 60947-1: 690V Napięcie znamionowe izolacji Ui - zgodnie z UL508 i CSA C22-2 n 14: A600, Q300 Częstość łączeń: do 3600 cykli/h Temperatura otoczenia - pracy: -25...+70˚C Temperatura otoczenia - Przechowywania: -30...+80˚C Przekrój przewodów przyłączeniowych: Zaciski śrubowe (0,6 Nm), 2x 0,5...2,5mm2 Położenie pracy: dowolne Norma: IEC 60947-5-1 | https://www.elektropokoj.pl/wp-content/uploads/2023/12/627_B33_CZ.jpg | https://www.elektropokoj.pl/wp-content/uploads/223/12/627_B33_1.jpg | https://www.elektropokoj.pl/pliki/Karta_katalogowa_Przyciski_627.pdf |  | https://www.elektropokoj.pl/pliki/DEK_ZGOD_przyciski.pdf | Comepi srl | 23899 Robbiate (Lecco), Via Novarino 9/L | http://www.comepi.eu
3594 | 2025-01-20 | 5907570391567 |  | B88-N4117 | ECX 4161 | Comepi srl | 627/B33c NAPĘD GRZYBKOWY FI33 Z BLOKADĄ /CZERWONY/ | Magazynowy | 2 | szt. | 26.23 | PLN | 23 | 0 | 27.33.11.0 | 8536 50 80 | 0 | 1 | 1 | 28.9 | Gram | EC001038 | Przyciski sterownicze N-627 są przewidziane do wbudowania w znormalizowane otwory 22.3mm wykonane w pulpitach sterowniczo- sygnalizacyjnych lub bezpośrednio w korpusach maszyn i urządzeń. Służą do sterowania urządzeń elektrycznych o napięciu do 690V. Przeznaczone są głównie do realizacji podstawowych funkcji sterowniczych. DANE TECHNICZNE Napięcie znamionowe łączeniowe Ue: AC: 24/120/400V, DC: 24/125/250V Prądy znamionowe łączeniowe Ie: AC: 10/6/4A, DC: 2,8/0,55/0,27A Kategorie użytkowania: AC - 15, DC - 13 Oporność stykowa: ≤ 25 mΩ Zabezpieczenie zwarciowe torów łącznika - wkładka bezpiecznikowa typu gG(gl): 10A Zabezpieczenie zwarciowe torów łącznika - spodziewany prąd zwarciowy Ue=500V: 1kA Trwałość mechaniczna (cykli przestawieniowych): 300000 Znamionowe napięcie udarowe wytrzymywane Uimp: 8 kV Napięcie znamionowe izolacji Ui - zgodnie z IEC 60947-1 i EN 60947-1: 690V Napięcie znamionowe izolacji Ui - zgodnie z UL508 i CSA C22-2 n 14: A600, Q300 Częstość łączeń: do 3600 cykli/h Temperatura otoczenia - pracy: -25...+70˚C Temperatura otoczenia - Przechowywania: -30...+80˚C Przekrój przewodów przyłączeniowych: Zaciski śrubowe (0,6 Nm), 2x 0,5...2,5mm2 Położenie pracy: dowolne Norma: IEC 60947-5-1 | https://www.elektropokoj.pl/wp-content/uploads/2023/12/627_B33_C.jpg | https://www.elektropokoj.pl/wp-content/uploads/223/12/627_B33_1.jpg | https://www.elektropokoj.pl/pliki/Karta_katalogowa_Przyciski_627.pdf |  | https://www.elektropokoj.pl/pliki/DEK_ZGOD_przyciski.pdf | Comepi srl | 23899 Robbiate (Lecco), Via Novarino 9/L | http://www.comepi.eu
3595 | 2025-01-20 | 5907570391574 |  | B88-N4121 | ECX 4138 | Comepi srl | 627/B40g NAPĘD GRZYBKOWY FI40 Z BLOKADĄ /ŻÓŁTY/ | Magazynowy | 2 | szt. | 28.9 | PLN | 23 | 0 | 27.33.11.0 | 8536 50 80 | 0 | 1 | 1 | 29.9 | Gram | EC001038 | Przyciski sterownicze N-627 są przewidziane do wbudowania w znormalizowane otwory 22.3mm wykonane w pulpitach sterowniczo- sygnalizacyjnych lub bezpośrednio w korpusach maszyn i urządzeń. Służą do sterowania urządzeń elektrycznych o napięciu do 690V. Przeznaczone są głównie do realizacji podstawowych funkcji sterowniczych. DANE TECHNICZNE Napięcie znamionowe łączeniowe Ue: AC: 24/120/400V, DC: 24/125/250V Prądy znamionowe łączeniowe Ie: AC: 10/6/4A, DC: 2,8/0,55/0,27A Kategorie użytkowania: AC - 15, DC - 13 Oporność stykowa: ≤ 25 mΩ Zabezpieczenie zwarciowe torów łącznika - wkładka bezpiecznikowa typu gG(gl): 10A Zabezpieczenie zwarciowe torów łącznika - spodziewany prąd zwarciowy Ue=500V: 1kA Trwałość mechaniczna (cykli przestawieniowych): 300000 Znamionowe napięcie udarowe wytrzymywane Uimp: 8 kV Napięcie znamionowe izolacji Ui - zgodnie z IEC 60947-1 i EN 60947-1: 690V Napięcie znamionowe izolacji Ui - zgodnie z UL508 i CSA C22-2 n 14: A600, Q300 Częstość łączeń: do 3600 cykli/h Temperatura otoczenia - pracy: -25...+70˚C Temperatura otoczenia - Przechowywania: -30...+80˚C Przekrój przewodów przyłączeniowych: Zaciski śrubowe (0,6 Nm), 2x 0,5...2,5mm2 Położenie pracy: dowolne Norma: IEC 60947-5-1 | https://www.elektropokoj.pl/wp-content/uploads/2023/12/627_B40_Z.jpg | https://www.elektropokoj.pl/wp-content/uploads/223/12/627_B4_1.jpg | https://www.elektropokoj.pl/pliki/Karta_katalogowa_Przyciski_627.pdf |  | https://www.elektropokoj.pl/pliki/DEK_ZGOD_przyciski.pdf | Comepi srl | 23899 Robbiate (Lecco), Via Novarino 9/L | http://www.comepi.eu
3596 | 2025-01-20 | 5907570391581 |  | B88-N4123 | ECX 4130 | Comepi srl | 627/B40s NAPĘD GRZYBKOWY FI40 Z BLOKADĄ /CZARNY/ | Magazynowy | 2 | szt. | 26.64 | PLN | 23 | 0 | 27.33.11.0 | 8536 50 80 | 0 | 1 | 1 | 30.1 | Gram | EC001038 | Przyciski sterownicze N-627 są przewidziane do wbudowania w znormalizowane otwory 22.3mm wykonane w pulpitach sterowniczo- sygnalizacyjnych lub bezpośrednio w korpusach maszyn i urządzeń. Służą do sterowania urządzeń elektrycznych o napięciu do 690V. Przeznaczone są głównie do realizacji podstawowych funkcji sterowniczych. DANE TECHNICZNE Napięcie znamionowe łączeniowe Ue: AC: 24/120/400V, DC: 24/125/250V Prądy znamionowe łączeniowe Ie: AC: 10/6/4A, DC: 2,8/0,55/0,27A Kategorie użytkowania: AC - 15, DC - 13 Oporność stykowa: ≤ 25 mΩ Zabezpieczenie zwarciowe torów łącznika - wkładka bezpiecznikowa typu gG(gl): 10A Zabezpieczenie zwarciowe torów łącznika - spodziewany prąd zwarciowy Ue=500V: 1kA Trwałość mechaniczna (cykli przestawieniowych): 300000 Znamionowe napięcie udarowe wytrzymywane Uimp: 8 kV Napięcie znamionowe izolacji Ui - zgodnie z IEC 60947-1 i EN 60947-1: 690V Napięcie znamionowe izolacji Ui - zgodnie z UL508 i CSA C22-2 n 14: A600, Q300 Częstość łączeń: do 3600 cykli/h Temperatura otoczenia - pracy: -25...+70˚C Temperatura otoczenia - Przechowywania: -30...+80˚C Przekrój przewodów przyłączeniowych: Zaciski śrubowe (0,6 Nm), 2x 0,5...2,5mm2 Położenie pracy: dowolne Norma: IEC 60947-5-1 | https://www.elektropokoj.pl/wp-content/uploads/2023/12/627_B40_CZ.jpg | https://www.elektropokoj.pl/wp-content/uploads/223/12/627_B4_1.jpg | https://www.elektropokoj.pl/pliki/Karta_katalogowa_Przyciski_627.pdf |  | https://www.elektropokoj.pl/pliki/DEK_ZGOD_przyciski.pdf | Comepi srl | 23899 Robbiate (Lecco), Via Novarino 9/L | http://www.comepi.eu
3597 | 2025-01-20 | 5907570391598 |  | B88-N4127 | ECX 4131 | Comepi srl | 627/B40c NAPĘD GRZYBKOWY FI40 Z BLOKADĄ /CZERWONY/ | Magazynowy | 2 | szt. | 26.64 | PLN | 23 | 0 | 27.33.11.0 | 8536 50 80 | 0 | 1 | 1 | 30.6 | Gram | EC001038 | Przyciski sterownicze N-627 są przewidziane do wbudowania w znormalizowane otwory 22.3mm wykonane w pulpitach sterowniczo- sygnalizacyjnych lub bezpośrednio w korpusach maszyn i urządzeń. Służą do sterowania urządzeń elektrycznych o napięciu do 690V. Przeznaczone są głównie do realizacji podstawowych funkcji sterowniczych. DANE TECHNICZNE Napięcie znamionowe łączeniowe Ue: AC: 24/120/400V, DC: 24/125/250V Prądy znamionowe łączeniowe Ie: AC: 10/6/4A, DC: 2,8/0,55/0,27A Kategorie użytkowania: AC - 15, DC - 13 Oporność stykowa: ≤ 25 mΩ Zabezpieczenie zwarciowe torów łącznika - wkładka bezpiecznikowa typu gG(gl): 10A Zabezpieczenie zwarciowe torów łącznika - spodziewany prąd zwarciowy Ue=500V: 1kA Trwałość mechaniczna (cykli przestawieniowych): 300000 Znamionowe napięcie udarowe wytrzymywane Uimp: 8 kV Napięcie znamionowe izolacji Ui - zgodnie z IEC 60947-1 i EN 60947-1: 690V Napięcie znamionowe izolacji Ui - zgodnie z UL508 i CSA C22-2 n 14: A600, Q300 Częstość łączeń: do 3600 cykli/h Temperatura otoczenia - pracy: -25...+70˚C Temperatura otoczenia - Przechowywania: -30...+80˚C Przekrój przewodów przyłączeniowych: Zaciski śrubowe (0,6 Nm), 2x 0,5...2,5mm2 Położenie pracy: dowolne Norma: IEC 60947-5-1 | https://www.elektropokoj.pl/wp-content/uploads/2023/12/627_B40_C.jpg | https://www.elektropokoj.pl/wp-content/uploads/223/12/627_B4_1.jpg | https://www.elektropokoj.pl/pliki/Karta_katalogowa_Przyciski_627.pdf |  | https://www.elektropokoj.pl/pliki/DEK_ZGOD_przyciski.pdf | Comepi srl | 23899 Robbiate (Lecco), Via Novarino 9/L | http://www.comepi.eu
3598 | 2025-01-20 | 5907570391604 |  | B88-N4133 | ECX 4132 | Comepi srl | 627/B60s NAPĘD GRZYBKOWY FI60 Z BLOKADĄ /CZARNY/ | Magazynowy | 2 | szt. | 29.84 | PLN | 23 | 0 | 27.33.11.0 | 8536 50 80 | 0 | 1 | 1 | 34.5 | Gram | EC001038 | Przyciski sterownicze N-627 są przewidziane do wbudowania w znormalizowane otwory 22.3mm wykonane w pulpitach sterowniczo- sygnalizacyjnych lub bezpośrednio w korpusach maszyn i urządzeń. Służą do sterowania urządzeń elektrycznych o napięciu do 690V. Przeznaczone są głównie do realizacji podstawowych funkcji sterowniczych. DANE TECHNICZNE Napięcie znamionowe łączeniowe Ue: AC: 24/120/400V, DC: 24/125/250V Prądy znamionowe łączeniowe Ie: AC: 10/6/4A, DC: 2,8/0,55/0,27A Kategorie użytkowania: AC - 15, DC - 13 Oporność stykowa: ≤ 25 mΩ Zabezpieczenie zwarciowe torów łącznika - wkładka bezpiecznikowa typu gG(gl): 10A Zabezpieczenie zwarciowe torów łącznika - spodziewany prąd zwarciowy Ue=500V: 1kA Trwałość mechaniczna (cykli przestawieniowych): 300000 Znamionowe napięcie udarowe wytrzymywane Uimp: 8 kV Napięcie znamionowe izolacji Ui - zgodnie z IEC 60947-1 i EN 60947-1: 690V Napięcie znamionowe izolacji Ui - zgodnie z UL508 i CSA C22-2 n 14: A600, Q300 Częstość łączeń: do 3600 cykli/h Temperatura otoczenia - pracy: -25...+70˚C Temperatura otoczenia - Przechowywania: -30...+80˚C Przekrój przewodów przyłączeniowych: Zaciski śrubowe (0,6 Nm), 2x 0,5...2,5mm2 Położenie pracy: dowolne Norma: IEC 60947-5-1 | https://www.elektropokoj.pl/wp-content/uploads/2023/12/627_B60_CZ.jpg | https://www.elektropokoj.pl/wp-content/uploads/223/12/627_B6_1.jpg | https://www.elektropokoj.pl/pliki/Karta_katalogowa_Przyciski_627.pdf |  | https://www.elektropokoj.pl/pliki/DEK_ZGOD_przyciski.pdf | Comepi srl | 23899 Robbiate (Lecco), Via Novarino 9/L | http://www.comepi.eu
3599 | 2025-01-20 | 5907570391611 |  | B88-N4137 | ECX 4136 | Comepi srl | 627/B60c NAPĘD GRZYBKOWY FI60 Z BLOKADĄ /CZERWONY/ | Magazynowy | 2 | szt. | 29.84 | PLN | 23 | 0 | 27.33.11.0 | 8536 50 80 | 0 | 1 | 1 | 34.6 | Gram | EC001038 | Przyciski sterownicze N-627 są przewidziane do wbudowania w znormalizowane otwory 22.3mm wykonane w pulpitach sterowniczo- sygnalizacyjnych lub bezpośrednio w korpusach maszyn i urządzeń. Służą do sterowania urządzeń elektrycznych o napięciu do 690V. Przeznaczone są głównie do realizacji podstawowych funkcji sterowniczych. DANE TECHNICZNE Napięcie znamionowe łączeniowe Ue: AC: 24/120/400V, DC: 24/125/250V Prądy znamionowe łączeniowe Ie: AC: 10/6/4A, DC: 2,8/0,55/0,27A Kategorie użytkowania: AC - 15, DC - 13 Oporność stykowa: ≤ 25 mΩ Zabezpieczenie zwarciowe torów łącznika - wkładka bezpiecznikowa typu gG(gl): 10A Zabezpieczenie zwarciowe torów łącznika - spodziewany prąd zwarciowy Ue=500V: 1kA Trwałość mechaniczna (cykli przestawieniowych): 300000 Znamionowe napięcie udarowe wytrzymywane Uimp: 8 kV Napięcie znamionowe izolacji Ui - zgodnie z IEC 60947-1 i EN 60947-1: 690V Napięcie znamionowe izolacji Ui - zgodnie z UL508 i CSA C22-2 n 14: A600, Q300 Częstość łączeń: do 3600 cykli/h Temperatura otoczenia - pracy: -25...+70˚C Temperatura otoczenia - Przechowywania: -30...+80˚C Przekrój przewodów przyłączeniowych: Zaciski śrubowe (0,6 Nm), 2x 0,5...2,5mm2 Położenie pracy: dowolne Norma: IEC 60947-5-1 | https://www.elektropokoj.pl/wp-content/uploads/2023/12/627_B60_C.jpg | https://www.elektropokoj.pl/wp-content/uploads/223/12/627_B6_1.jpg | https://www.elektropokoj.pl/pliki/Karta_katalogowa_Przyciski_627.pdf |  | https://www.elektropokoj.pl/pliki/DEK_ZGOD_przyciski.pdf | Comepi srl | 23899 Robbiate (Lecco), Via Novarino 9/L | http://www.comepi.eu
3600 | 2025-01-20 | 5907570391628 |  | B88-N4211 | ECX 4169 | Comepi srl | 627/B33g NAPĘD GRZYBKOWY FI33 BEZ BLOKADY /ŻÓŁTY/ | Na zamówienie | 21 | szt. | 20.48 | PLN | 23 | 0 | 27.33.11.0 | 8536 50 80 | 0 | 1 | 1 |  |  | EC001038 | Przyciski sterownicze N-627 są przewidziane do wbudowania w znormalizowane otwory 22.3mm wykonane w pulpitach sterowniczo- sygnalizacyjnych lub bezpośrednio w korpusach maszyn i urządzeń. Służą do sterowania urządzeń elektrycznych o napięciu do 690V. Przeznaczone są głównie do realizacji podstawowych funkcji sterowniczych. DANE TECHNICZNE Napięcie znamionowe łączeniowe Ue: AC: 24/120/400V, DC: 24/125/250V Prądy znamionowe łączeniowe Ie: AC: 10/6/4A, DC: 2,8/0,55/0,27A Kategorie użytkowania: AC - 15, DC - 13 Oporność stykowa: ≤ 25 mΩ Zabezpieczenie zwarciowe torów łącznika - wkładka bezpiecznikowa typu gG(gl): 10A Zabezpieczenie zwarciowe torów łącznika - spodziewany prąd zwarciowy Ue=500V: 1kA Trwałość mechaniczna (cykli przestawieniowych): 300000 Znamionowe napięcie udarowe wytrzymywane Uimp: 8 kV Napięcie znamionowe izolacji Ui - zgodnie z IEC 60947-1 i EN 60947-1: 690V Napięcie znamionowe izolacji Ui - zgodnie z UL508 i CSA C22-2 n 14: A600, Q300 Częstość łączeń: do 3600 cykli/h Temperatura otoczenia - pracy: -25...+70˚C Temperatura otoczenia - Przechowywania: -30...+80˚C Przekrój przewodów przyłączeniowych: Zaciski śrubowe (0,6 Nm), 2x 0,5...2,5mm2 Położenie pracy: dowolne Norma: IEC 60947-5-1 | - |  | https://www.elektropokoj.pl/pliki/Karta_katalogowa_Przyciski_627.pdf |  | https://www.elektropokoj.pl/pliki/DEK_ZGOD_przyciski.pdf | Comepi srl | 23899 Robbiate (Lecco), Via Novarino 9/L | http://www.comepi.eu
3601 | 2025-01-20 | 5907570391635 |  | B88-N4213 | ECX 4164 | Comepi srl | 627/B33s NAPĘD GRZYBKOWY FI33 BEZ BLOKADY /CZARNY/ | Magazynowy | 2 | szt. | 17.54 | PLN | 23 | 0 | 27.33.11.0 | 8536 50 80 | 0 | 1 | 1 | 28.5 | Gram | EC001038 | Przyciski sterownicze N-627 są przewidziane do wbudowania w znormalizowane otwory 22.3mm wykonane w pulpitach sterowniczo- sygnalizacyjnych lub bezpośrednio w korpusach maszyn i urządzeń. Służą do sterowania urządzeń elektrycznych o napięciu do 690V. Przeznaczone są głównie do realizacji podstawowych funkcji sterowniczych. DANE TECHNICZNE Napięcie znamionowe łączeniowe Ue: AC: 24/120/400V, DC: 24/125/250V Prądy znamionowe łączeniowe Ie: AC: 10/6/4A, DC: 2,8/0,55/0,27A Kategorie użytkowania: AC - 15, DC - 13 Oporność stykowa: ≤ 25 mΩ Zabezpieczenie zwarciowe torów łącznika - wkładka bezpiecznikowa typu gG(gl): 10A Zabezpieczenie zwarciowe torów łącznika - spodziewany prąd zwarciowy Ue=500V: 1kA Trwałość mechaniczna (cykli przestawieniowych): 300000 Znamionowe napięcie udarowe wytrzymywane Uimp: 8 kV Napięcie znamionowe izolacji Ui - zgodnie z IEC 60947-1 i EN 60947-1: 690V Napięcie znamionowe izolacji Ui - zgodnie z UL508 i CSA C22-2 n 14: A600, Q300 Częstość łączeń: do 3600 cykli/h Temperatura otoczenia - pracy: -25...+70˚C Temperatura otoczenia - Przechowywania: -30...+80˚C Przekrój przewodów przyłączeniowych: Zaciski śrubowe (0,6 Nm), 2x 0,5...2,5mm2 Położenie pracy: dowolne Norma: IEC 60947-5-1 | https://www.elektropokoj.pl/wp-content/uploads/2023/12/627_B33_CZ.jpg | https://www.elektropokoj.pl/wp-content/uploads/223/12/627_B33_1.jpg | https://www.elektropokoj.pl/pliki/Karta_katalogowa_Przyciski_627.pdf |  | https://www.elektropokoj.pl/pliki/DEK_ZGOD_przyciski.pdf | Comepi srl | 23899 Robbiate (Lecco), Via Novarino 9/L | http://www.comepi.eu
3602 | 2025-01-20 | 5907570391642 |  | B88-N4217 | ECX 4165 | Comepi srl | 627/B33c NAPĘD GRZYBKOWY FI33 BEZ BLOKADY /CZERWONY/ | Magazynowy | 2 | szt. | 17.54 | PLN | 23 | 0 | 27.33.11.0 | 8536 50 80 | 0 | 1 | 1 | 28.2 | Gram | EC001038 | Przyciski sterownicze N-627 są przewidziane do wbudowania w znormalizowane otwory 22.3mm wykonane w pulpitach sterowniczo- sygnalizacyjnych lub bezpośrednio w korpusach maszyn i urządzeń. Służą do sterowania urządzeń elektrycznych o napięciu do 690V. Przeznaczone są głównie do realizacji podstawowych funkcji sterowniczych. DANE TECHNICZNE Napięcie znamionowe łączeniowe Ue: AC: 24/120/400V, DC: 24/125/250V Prądy znamionowe łączeniowe Ie: AC: 10/6/4A, DC: 2,8/0,55/0,27A Kategorie użytkowania: AC - 15, DC - 13 Oporność stykowa: ≤ 25 mΩ Zabezpieczenie zwarciowe torów łącznika - wkładka bezpiecznikowa typu gG(gl): 10A Zabezpieczenie zwarciowe torów łącznika - spodziewany prąd zwarciowy Ue=500V: 1kA Trwałość mechaniczna (cykli przestawieniowych): 300000 Znamionowe napięcie udarowe wytrzymywane Uimp: 8 kV Napięcie znamionowe izolacji Ui - zgodnie z IEC 60947-1 i EN 60947-1: 690V Napięcie znamionowe izolacji Ui - zgodnie z UL508 i CSA C22-2 n 14: A600, Q300 Częstość łączeń: do 3600 cykli/h Temperatura otoczenia - pracy: -25...+70˚C Temperatura otoczenia - Przechowywania: -30...+80˚C Przekrój przewodów przyłączeniowych: Zaciski śrubowe (0,6 Nm), 2x 0,5...2,5mm2 Położenie pracy: dowolne Norma: IEC 60947-5-1 | https://www.elektropokoj.pl/wp-content/uploads/2023/12/627_B33_C.jpg | https://www.elektropokoj.pl/wp-content/uploads/223/12/627_B33_1.jpg | https://www.elektropokoj.pl/pliki/Karta_katalogowa_Przyciski_627.pdf |  | https://www.elektropokoj.pl/pliki/DEK_ZGOD_przyciski.pdf | Comepi srl | 23899 Robbiate (Lecco), Via Novarino 9/L | http://www.comepi.eu
3603 | 2025-01-20 | 5907570391659 |  | B88-N4221 | ECX 4139 | Comepi srl | 627/B40g NAPĘD GRZYBKOWY FI40 BEZ BLOKADY /ŻÓŁTY/ | Na zamówienie | 21 | szt. | 20.88 | PLN | 23 | 0 | 27.33.11.0 | 8536 50 80 | 0 | 1 | 1 |  |  | EC001038 | Przyciski sterownicze N-627 są przewidziane do wbudowania w znormalizowane otwory 22.3mm wykonane w pulpitach sterowniczo- sygnalizacyjnych lub bezpośrednio w korpusach maszyn i urządzeń. Służą do sterowania urządzeń elektrycznych o napięciu do 690V. Przeznaczone są głównie do realizacji podstawowych funkcji sterowniczych. DANE TECHNICZNE Napięcie znamionowe łączeniowe Ue: AC: 24/120/400V, DC: 24/125/250V Prądy znamionowe łączeniowe Ie: AC: 10/6/4A, DC: 2,8/0,55/0,27A Kategorie użytkowania: AC - 15, DC - 13 Oporność stykowa: ≤ 25 mΩ Zabezpieczenie zwarciowe torów łącznika - wkładka bezpiecznikowa typu gG(gl): 10A Zabezpieczenie zwarciowe torów łącznika - spodziewany prąd zwarciowy Ue=500V: 1kA Trwałość mechaniczna (cykli przestawieniowych): 300000 Znamionowe napięcie udarowe wytrzymywane Uimp: 8 kV Napięcie znamionowe izolacji Ui - zgodnie z IEC 60947-1 i EN 60947-1: 690V Napięcie znamionowe izolacji Ui - zgodnie z UL508 i CSA C22-2 n 14: A600, Q300 Częstość łączeń: do 3600 cykli/h Temperatura otoczenia - pracy: -25...+70˚C Temperatura otoczenia - Przechowywania: -30...+80˚C Przekrój przewodów przyłączeniowych: Zaciski śrubowe (0,6 Nm), 2x 0,5...2,5mm2 Położenie pracy: dowolne Norma: IEC 60947-5-1 | - |  | https://www.elektropokoj.pl/pliki/Karta_katalogowa_Przyciski_627.pdf |  | https://www.elektropokoj.pl/pliki/DEK_ZGOD_przyciski.pdf | Comepi srl | 23899 Robbiate (Lecco), Via Novarino 9/L | http://www.comepi.eu
3604 | 2025-01-20 | 5907570391666 |  | B88-N4223 | ECX 4134 | Comepi srl | 627/B40s NAPĘD GRZYBKOWY FI40 BEZ BLOKADY /CZARNY/ | Magazynowy | 2 | szt. | 17.93 | PLN | 23 | 0 | 27.33.11.0 | 8536 50 80 | 0 | 1 | 1 | 31.6 | Gram | EC001038 | Przyciski sterownicze N-627 są przewidziane do wbudowania w znormalizowane otwory 22.3mm wykonane w pulpitach sterowniczo- sygnalizacyjnych lub bezpośrednio w korpusach maszyn i urządzeń. Służą do sterowania urządzeń elektrycznych o napięciu do 690V. Przeznaczone są głównie do realizacji podstawowych funkcji sterowniczych. DANE TECHNICZNE Napięcie znamionowe łączeniowe Ue: AC: 24/120/400V, DC: 24/125/250V Prądy znamionowe łączeniowe Ie: AC: 10/6/4A, DC: 2,8/0,55/0,27A Kategorie użytkowania: AC - 15, DC - 13 Oporność stykowa: ≤ 25 mΩ Zabezpieczenie zwarciowe torów łącznika - wkładka bezpiecznikowa typu gG(gl): 10A Zabezpieczenie zwarciowe torów łącznika - spodziewany prąd zwarciowy Ue=500V: 1kA Trwałość mechaniczna (cykli przestawieniowych): 300000 Znamionowe napięcie udarowe wytrzymywane Uimp: 8 kV Napięcie znamionowe izolacji Ui - zgodnie z IEC 60947-1 i EN 60947-1: 690V Napięcie znamionowe izolacji Ui - zgodnie z UL508 i CSA C22-2 n 14: A600, Q300 Częstość łączeń: do 3600 cykli/h Temperatura otoczenia - pracy: -25...+70˚C Temperatura otoczenia - Przechowywania: -30...+80˚C Przekrój przewodów przyłączeniowych: Zaciski śrubowe (0,6 Nm), 2x 0,5...2,5mm2 Położenie pracy: dowolne Norma: IEC 60947-5-1 | https://www.elektropokoj.pl/wp-content/uploads/2023/12/627_B40_CZ.jpg | https://www.elektropokoj.pl/wp-content/uploads/223/12/627_B4_1.jpg | https://www.elektropokoj.pl/pliki/Karta_katalogowa_Przyciski_627.pdf |  | https://www.elektropokoj.pl/pliki/DEK_ZGOD_przyciski.pdf | Comepi srl | 23899 Robbiate (Lecco), Via Novarino 9/L | http://www.comepi.eu
3605 | 2025-01-20 | 5907570391673 |  | B88-N4227 | ECX 4135 | Comepi srl | 627/B40c NAPĘD GRZYBKOWY FI40 BEZ BLOKADY /CZERWONY/ | Magazynowy | 2 | szt. | 17.93 | PLN | 23 | 0 | 27.33.11.0 | 8536 50 80 | 0 | 1 | 1 | 30.6 | Gram | EC001038 | Przyciski sterownicze N-627 są przewidziane do wbudowania w znormalizowane otwory 22.3mm wykonane w pulpitach sterowniczo- sygnalizacyjnych lub bezpośrednio w korpusach maszyn i urządzeń. Służą do sterowania urządzeń elektrycznych o napięciu do 690V. Przeznaczone są głównie do realizacji podstawowych funkcji sterowniczych. DANE TECHNICZNE Napięcie znamionowe łączeniowe Ue: AC: 24/120/400V, DC: 24/125/250V Prądy znamionowe łączeniowe Ie: AC: 10/6/4A, DC: 2,8/0,55/0,27A Kategorie użytkowania: AC - 15, DC - 13 Oporność stykowa: ≤ 25 mΩ Zabezpieczenie zwarciowe torów łącznika - wkładka bezpiecznikowa typu gG(gl): 10A Zabezpieczenie zwarciowe torów łącznika - spodziewany prąd zwarciowy Ue=500V: 1kA Trwałość mechaniczna (cykli przestawieniowych): 300000 Znamionowe napięcie udarowe wytrzymywane Uimp: 8 kV Napięcie znamionowe izolacji Ui - zgodnie z IEC 60947-1 i EN 60947-1: 690V Napięcie znamionowe izolacji Ui - zgodnie z UL508 i CSA C22-2 n 14: A600, Q300 Częstość łączeń: do 3600 cykli/h Temperatura otoczenia - pracy: -25...+70˚C Temperatura otoczenia - Przechowywania: -30...+80˚C Przekrój przewodów przyłączeniowych: Zaciski śrubowe (0,6 Nm), 2x 0,5...2,5mm2 Położenie pracy: dowolne Norma: IEC 60947-5-1 | https://www.elektropokoj.pl/wp-content/uploads/2023/12/627_B40_C.jpg | https://www.elektropokoj.pl/wp-content/uploads/223/12/627_B4_1.jpg | https://www.elektropokoj.pl/pliki/Karta_katalogowa_Przyciski_627.pdf |  | https://www.elektropokoj.pl/pliki/DEK_ZGOD_przyciski.pdf | Comepi srl | 23899 Robbiate (Lecco), Via Novarino 9/L | http://www.comepi.eu
3606 | 2025-01-20 | 5907570391680 |  | B88-N4233 | ECX 4133 | Comepi srl | 627/B60s NAPĘD GRZYBKOWY FI60 BEZ BLOKADY /CZARNY/ | Magazynowy | 2 | szt. | 24.49 | PLN | 23 | 0 | 27.33.11.0 | 8536 50 80 | 0 | 1 | 1 | 34.8 | Gram | EC001038 | Przyciski sterownicze N-627 są przewidziane do wbudowania w znormalizowane otwory 22.3mm wykonane w pulpitach sterowniczo- sygnalizacyjnych lub bezpośrednio w korpusach maszyn i urządzeń. Służą do sterowania urządzeń elektrycznych o napięciu do 690V. Przeznaczone są głównie do realizacji podstawowych funkcji sterowniczych. DANE TECHNICZNE Napięcie znamionowe łączeniowe Ue: AC: 24/120/400V, DC: 24/125/250V Prądy znamionowe łączeniowe Ie: AC: 10/6/4A, DC: 2,8/0,55/0,27A Kategorie użytkowania: AC - 15, DC - 13 Oporność stykowa: ≤ 25 mΩ Zabezpieczenie zwarciowe torów łącznika - wkładka bezpiecznikowa typu gG(gl): 10A Zabezpieczenie zwarciowe torów łącznika - spodziewany prąd zwarciowy Ue=500V: 1kA Trwałość mechaniczna (cykli przestawieniowych): 300000 Znamionowe napięcie udarowe wytrzymywane Uimp: 8 kV Napięcie znamionowe izolacji Ui - zgodnie z IEC 60947-1 i EN 60947-1: 690V Napięcie znamionowe izolacji Ui - zgodnie z UL508 i CSA C22-2 n 14: A600, Q300 Częstość łączeń: do 3600 cykli/h Temperatura otoczenia - pracy: -25...+70˚C Temperatura otoczenia - Przechowywania: -30...+80˚C Przekrój przewodów przyłączeniowych: Zaciski śrubowe (0,6 Nm), 2x 0,5...2,5mm2 Położenie pracy: dowolne Norma: IEC 60947-5-1 | https://www.elektropokoj.pl/wp-content/uploads/2023/12/627_B60_CZ.jpg | https://www.elektropokoj.pl/wp-content/uploads/223/12/627_B6_1.jpg | https://www.elektropokoj.pl/pliki/Karta_katalogowa_Przyciski_627.pdf |  | https://www.elektropokoj.pl/pliki/DEK_ZGOD_przyciski.pdf | Comepi srl | 23899 Robbiate (Lecco), Via Novarino 9/L | http://www.comepi.eu
3607 | 2025-01-20 | 5907570391697 |  | B88-N4237 | ECX 4137 | Comepi srl | 627/B60c NAPĘD GRZYBKOWY FI60 BEZ BLOKADY /CZERWONY/ | Magazynowy | 2 | szt. | 24.49 | PLN | 23 | 0 | 27.33.11.0 | 8536 50 80 | 0 | 1 | 1 | 33.4 | Gram | EC001038 | Przyciski sterownicze N-627 są przewidziane do wbudowania w znormalizowane otwory 22.3mm wykonane w pulpitach sterowniczo- sygnalizacyjnych lub bezpośrednio w korpusach maszyn i urządzeń. Służą do sterowania urządzeń elektrycznych o napięciu do 690V. Przeznaczone są głównie do realizacji podstawowych funkcji sterowniczych. DANE TECHNICZNE Napięcie znamionowe łączeniowe Ue: AC: 24/120/400V, DC: 24/125/250V Prądy znamionowe łączeniowe Ie: AC: 10/6/4A, DC: 2,8/0,55/0,27A Kategorie użytkowania: AC - 15, DC - 13 Oporność stykowa: ≤ 25 mΩ Zabezpieczenie zwarciowe torów łącznika - wkładka bezpiecznikowa typu gG(gl): 10A Zabezpieczenie zwarciowe torów łącznika - spodziewany prąd zwarciowy Ue=500V: 1kA Trwałość mechaniczna (cykli przestawieniowych): 300000 Znamionowe napięcie udarowe wytrzymywane Uimp: 8 kV Napięcie znamionowe izolacji Ui - zgodnie z IEC 60947-1 i EN 60947-1: 690V Napięcie znamionowe izolacji Ui - zgodnie z UL508 i CSA C22-2 n 14: A600, Q300 Częstość łączeń: do 3600 cykli/h Temperatura otoczenia - pracy: -25...+70˚C Temperatura otoczenia - Przechowywania: -30...+80˚C Przekrój przewodów przyłączeniowych: Zaciski śrubowe (0,6 Nm), 2x 0,5...2,5mm2 Położenie pracy: dowolne Norma: IEC 60947-5-1 | https://www.elektropokoj.pl/wp-content/uploads/2023/12/627_B60_C.jpg | https://www.elektropokoj.pl/wp-content/uploads/223/12/627_B6_1.jpg | https://www.elektropokoj.pl/pliki/Karta_katalogowa_Przyciski_627.pdf |  | https://www.elektropokoj.pl/pliki/DEK_ZGOD_przyciski.pdf | Comepi srl | 23899 Robbiate (Lecco), Via Novarino 9/L | http://www.comepi.eu
3608 | 2025-01-20 | 5907570391703 |  | B88-N4327 | ECX 4226 | Comepi srl | 627/B40Lc NAPĘD GRZYBKOWY PODŚWIETLANY FI40 Z BLOKADĄ /CZERWONY/ | Magazynowy | 2 | szt. | 25.56 | PLN | 23 | 0 | 27.33.11.0 | 8536 50 80 | 0 | 1 | 1 | 21.4 | Gram | EC001038 | Przyciski sterownicze N-627 są przewidziane do wbudowania w znormalizowane otwory 22.3mm wykonane w pulpitach sterowniczo- sygnalizacyjnych lub bezpośrednio w korpusach maszyn i urządzeń. Służą do sterowania urządzeń elektrycznych o napięciu do 690V. Przeznaczone są głównie do realizacji podstawowych funkcji sterowniczych. DANE TECHNICZNE Napięcie znamionowe łączeniowe Ue: AC: 24/120/400V, DC: 24/125/250V Prądy znamionowe łączeniowe Ie: AC: 10/6/4A, DC: 2,8/0,55/0,27A Kategorie użytkowania: AC - 15, DC - 13 Oporność stykowa: ≤ 25 mΩ Zabezpieczenie zwarciowe torów łącznika - wkładka bezpiecznikowa typu gG(gl): 10A Zabezpieczenie zwarciowe torów łącznika - spodziewany prąd zwarciowy Ue=500V: 1kA Trwałość mechaniczna (cykli przestawieniowych): 300000 Znamionowe napięcie udarowe wytrzymywane Uimp: 8 kV Napięcie znamionowe izolacji Ui - zgodnie z IEC 60947-1 i EN 60947-1: 690V Napięcie znamionowe izolacji Ui - zgodnie z UL508 i CSA C22-2 n 14: A600, Q300 Częstość łączeń: do 3600 cykli/h Temperatura otoczenia - pracy: -25...+70˚C Temperatura otoczenia - Przechowywania: -30...+80˚C Przekrój przewodów przyłączeniowych: Zaciski śrubowe (0,6 Nm), 2x 0,5...2,5mm2 Położenie pracy: dowolne Norma: IEC 60947-5-1 | https://www.elektropokoj.pl/wp-content/uploads/2023/12/627_B40L_C.jpg | https://www.elektropokoj.pl/wp-content/uploads/223/12/627_B4L_1.jpg | https://www.elektropokoj.pl/pliki/Karta_katalogowa_Przyciski_627.pdf |  | https://www.elektropokoj.pl/pliki/DEK_ZGOD_przyciski.pdf | Comepi srl | 23899 Robbiate (Lecco), Via Novarino 9/L | http://www.comepi.eu
3609 | 2025-01-20 | 5907570391710 |  | B88-N4420 | ECX 4225 | Comepi srl | 627/B40Lt NAPĘD GRZYBKOWY PODŚWIETLANY FI40 BEZ BLOKADY /PRZEZROCZYSTY/ | Na zamówienie | 21 | szt. | 18.34 | PLN | 23 | 0 | 27.33.11.0 | 8536 50 80 | 0 | 1 | 1 |  |  | EC001038 | Przyciski sterownicze N-627 są przewidziane do wbudowania w znormalizowane otwory 22.3mm wykonane w pulpitach sterowniczo- sygnalizacyjnych lub bezpośrednio w korpusach maszyn i urządzeń. Służą do sterowania urządzeń elektrycznych o napięciu do 690V. Przeznaczone są głównie do realizacji podstawowych funkcji sterowniczych. DANE TECHNICZNE Napięcie znamionowe łączeniowe Ue: AC: 24/120/400V, DC: 24/125/250V Prądy znamionowe łączeniowe Ie: AC: 10/6/4A, DC: 2,8/0,55/0,27A Kategorie użytkowania: AC - 15, DC - 13 Oporność stykowa: ≤ 25 mΩ Zabezpieczenie zwarciowe torów łącznika - wkładka bezpiecznikowa typu gG(gl): 10A Zabezpieczenie zwarciowe torów łącznika - spodziewany prąd zwarciowy Ue=500V: 1kA Trwałość mechaniczna (cykli przestawieniowych): 300000 Znamionowe napięcie udarowe wytrzymywane Uimp: 8 kV Napięcie znamionowe izolacji Ui - zgodnie z IEC 60947-1 i EN 60947-1: 690V Napięcie znamionowe izolacji Ui - zgodnie z UL508 i CSA C22-2 n 14: A600, Q300 Częstość łączeń: do 3600 cykli/h Temperatura otoczenia - pracy: -25...+70˚C Temperatura otoczenia - Przechowywania: -30...+80˚C Przekrój przewodów przyłączeniowych: Zaciski śrubowe (0,6 Nm), 2x 0,5...2,5mm2 Położenie pracy: dowolne Norma: IEC 60947-5-1 | - |  | https://www.elektropokoj.pl/pliki/Karta_katalogowa_Przyciski_627.pdf |  | https://www.elektropokoj.pl/pliki/DEK_ZGOD_przyciski.pdf | Comepi srl | 23899 Robbiate (Lecco), Via Novarino 9/L | http://www.comepi.eu
3610 | 2025-01-20 | 5907570391727 |  | B88-N4421 | ECX 4223 | Comepi srl | 627/B40Lg NAPĘD GRZYBKOWY PODŚWIETLANY FI40 BEZ BLOKADY /ŻÓŁTY/ | Na zamówienie | 21 | szt. | 18.34 | PLN | 23 | 0 | 27.33.11.0 | 8536 50 80 | 0 | 1 | 1 |  |  | EC001038 | Przyciski sterownicze N-627 są przewidziane do wbudowania w znormalizowane otwory 22.3mm wykonane w pulpitach sterowniczo- sygnalizacyjnych lub bezpośrednio w korpusach maszyn i urządzeń. Służą do sterowania urządzeń elektrycznych o napięciu do 690V. Przeznaczone są głównie do realizacji podstawowych funkcji sterowniczych. DANE TECHNICZNE Napięcie znamionowe łączeniowe Ue: AC: 24/120/400V, DC: 24/125/250V Prądy znamionowe łączeniowe Ie: AC: 10/6/4A, DC: 2,8/0,55/0,27A Kategorie użytkowania: AC - 15, DC - 13 Oporność stykowa: ≤ 25 mΩ Zabezpieczenie zwarciowe torów łącznika - wkładka bezpiecznikowa typu gG(gl): 10A Zabezpieczenie zwarciowe torów łącznika - spodziewany prąd zwarciowy Ue=500V: 1kA Trwałość mechaniczna (cykli przestawieniowych): 300000 Znamionowe napięcie udarowe wytrzymywane Uimp: 8 kV Napięcie znamionowe izolacji Ui - zgodnie z IEC 60947-1 i EN 60947-1: 690V Napięcie znamionowe izolacji Ui - zgodnie z UL508 i CSA C22-2 n 14: A600, Q300 Częstość łączeń: do 3600 cykli/h Temperatura otoczenia - pracy: -25...+70˚C Temperatura otoczenia - Przechowywania: -30...+80˚C Przekrój przewodów przyłączeniowych: Zaciski śrubowe (0,6 Nm), 2x 0,5...2,5mm2 Położenie pracy: dowolne Norma: IEC 60947-5-1 | - |  | https://www.elektropokoj.pl/pliki/Karta_katalogowa_Przyciski_627.pdf |  | https://www.elektropokoj.pl/pliki/DEK_ZGOD_przyciski.pdf | Comepi srl | 23899 Robbiate (Lecco), Via Novarino 9/L | http://www.comepi.eu
3611 | 2025-01-20 | 5907570391734 |  | B88-N4422 | ECX 4220 | Comepi srl | 627/B40Lb NAPĘD GRZYBKOWY PODŚWIETLANY FI40 BEZ BLOKADY /BIAŁY/ | Magazynowy | 2 | szt. | 18.34 | PLN | 23 | 0 | 27.33.11.0 | 8536 50 80 | 0 | 1 | 1 | 19.2 | Gram | EC001038 | Przyciski sterownicze N-627 są przewidziane do wbudowania w znormalizowane otwory 22.3mm wykonane w pulpitach sterowniczo- sygnalizacyjnych lub bezpośrednio w korpusach maszyn i urządzeń. Służą do sterowania urządzeń elektrycznych o napięciu do 690V. Przeznaczone są głównie do realizacji podstawowych funkcji sterowniczych. DANE TECHNICZNE Napięcie znamionowe łączeniowe Ue: AC: 24/120/400V, DC: 24/125/250V Prądy znamionowe łączeniowe Ie: AC: 10/6/4A, DC: 2,8/0,55/0,27A Kategorie użytkowania: AC - 15, DC - 13 Oporność stykowa: ≤ 25 mΩ Zabezpieczenie zwarciowe torów łącznika - wkładka bezpiecznikowa typu gG(gl): 10A Zabezpieczenie zwarciowe torów łącznika - spodziewany prąd zwarciowy Ue=500V: 1kA Trwałość mechaniczna (cykli przestawieniowych): 300000 Znamionowe napięcie udarowe wytrzymywane Uimp: 8 kV Napięcie znamionowe izolacji Ui - zgodnie z IEC 60947-1 i EN 60947-1: 690V Napięcie znamionowe izolacji Ui - zgodnie z UL508 i CSA C22-2 n 14: A600, Q300 Częstość łączeń: do 3600 cykli/h Temperatura otoczenia - pracy: -25...+70˚C Temperatura otoczenia - Przechowywania: -30...+80˚C Przekrój przewodów przyłączeniowych: Zaciski śrubowe (0,6 Nm), 2x 0,5...2,5mm2 Położenie pracy: dowolne Norma: IEC 60947-5-1 | https://www.elektropokoj.pl/wp-content/uploads/2023/12/627_B40L_B.jpg | https://www.elektropokoj.pl/wp-content/uploads/223/12/627_B4L_1.jpg | https://www.elektropokoj.pl/pliki/Karta_katalogowa_Przyciski_627.pdf |  | https://www.elektropokoj.pl/pliki/DEK_ZGOD_przyciski.pdf | Comepi srl | 23899 Robbiate (Lecco), Via Novarino 9/L | http://www.comepi.eu
3612 | 2025-01-20 | 5907570391741 |  | B88-N4425 | ECX 4222 | Comepi srl | 627/B40Lz NAPĘD GRZYBKOWY PODŚWIETLANY FI40 BEZ BLOKADY /ZIELONY/ | Na zamówienie | 21 | szt. | 18.34 | PLN | 23 | 0 | 27.33.11.0 | 8536 50 80 | 0 | 1 | 1 |  |  | EC001038 | Przyciski sterownicze N-627 są przewidziane do wbudowania w znormalizowane otwory 22.3mm wykonane w pulpitach sterowniczo- sygnalizacyjnych lub bezpośrednio w korpusach maszyn i urządzeń. Służą do sterowania urządzeń elektrycznych o napięciu do 690V. Przeznaczone są głównie do realizacji podstawowych funkcji sterowniczych. DANE TECHNICZNE Napięcie znamionowe łączeniowe Ue: AC: 24/120/400V, DC: 24/125/250V Prądy znamionowe łączeniowe Ie: AC: 10/6/4A, DC: 2,8/0,55/0,27A Kategorie użytkowania: AC - 15, DC - 13 Oporność stykowa: ≤ 25 mΩ Zabezpieczenie zwarciowe torów łącznika - wkładka bezpiecznikowa typu gG(gl): 10A Zabezpieczenie zwarciowe torów łącznika - spodziewany prąd zwarciowy Ue=500V: 1kA Trwałość mechaniczna (cykli przestawieniowych): 300000 Znamionowe napięcie udarowe wytrzymywane Uimp: 8 kV Napięcie znamionowe izolacji Ui - zgodnie z IEC 60947-1 i EN 60947-1: 690V Napięcie znamionowe izolacji Ui - zgodnie z UL508 i CSA C22-2 n 14: A600, Q300 Częstość łączeń: do 3600 cykli/h Temperatura otoczenia - pracy: -25...+70˚C Temperatura otoczenia - Przechowywania: -30...+80˚C Przekrój przewodów przyłączeniowych: Zaciski śrubowe (0,6 Nm), 2x 0,5...2,5mm2 Położenie pracy: dowolne Norma: IEC 60947-5-1 | - |  | https://www.elektropokoj.pl/pliki/Karta_katalogowa_Przyciski_627.pdf |  | https://www.elektropokoj.pl/pliki/DEK_ZGOD_przyciski.pdf | Comepi srl | 23899 Robbiate (Lecco), Via Novarino 9/L | http://www.comepi.eu
3613 | 2025-01-20 | 5907570391758 |  | B88-N4426 | ECX 4224 | Comepi srl | 627/B40Ln NAPĘD GRZYBKOWY PODŚWIETLANY FI40 BEZ BLOKADY /NIEBIESKI/ | Na zamówienie | 21 | szt. | 18.34 | PLN | 23 | 0 | 27.33.11.0 | 8536 50 80 | 0 | 1 | 1 |  |  | EC001038 | Przyciski sterownicze N-627 są przewidziane do wbudowania w znormalizowane otwory 22.3mm wykonane w pulpitach sterowniczo- sygnalizacyjnych lub bezpośrednio w korpusach maszyn i urządzeń. Służą do sterowania urządzeń elektrycznych o napięciu do 690V. Przeznaczone są głównie do realizacji podstawowych funkcji sterowniczych. DANE TECHNICZNE Napięcie znamionowe łączeniowe Ue: AC: 24/120/400V, DC: 24/125/250V Prądy znamionowe łączeniowe Ie: AC: 10/6/4A, DC: 2,8/0,55/0,27A Kategorie użytkowania: AC - 15, DC - 13 Oporność stykowa: ≤ 25 mΩ Zabezpieczenie zwarciowe torów łącznika - wkładka bezpiecznikowa typu gG(gl): 10A Zabezpieczenie zwarciowe torów łącznika - spodziewany prąd zwarciowy Ue=500V: 1kA Trwałość mechaniczna (cykli przestawieniowych): 300000 Znamionowe napięcie udarowe wytrzymywane Uimp: 8 kV Napięcie znamionowe izolacji Ui - zgodnie z IEC 60947-1 i EN 60947-1: 690V Napięcie znamionowe izolacji Ui - zgodnie z UL508 i CSA C22-2 n 14: A600, Q300 Częstość łączeń: do 3600 cykli/h Temperatura otoczenia - pracy: -25...+70˚C Temperatura otoczenia - Przechowywania: -30...+80˚C Przekrój przewodów przyłączeniowych: Zaciski śrubowe (0,6 Nm), 2x 0,5...2,5mm2 Położenie pracy: dowolne Norma: IEC 60947-5-1 | - |  | https://www.elektropokoj.pl/pliki/Karta_katalogowa_Przyciski_627.pdf |  | https://www.elektropokoj.pl/pliki/DEK_ZGOD_przyciski.pdf | Comepi srl | 23899 Robbiate (Lecco), Via Novarino 9/L | http://www.comepi.eu
3614 | 2025-01-20 | 5907570391765 |  | B88-N4427 | ECX 4221 | Comepi srl | 627/B40Lc NAPĘD GRZYBKOWY PODŚWIETLANY FI40 BEZ BLOKADY /CZERWONY/ | Magazynowy | 2 | szt. | 18.34 | PLN | 23 | 0 | 27.33.11.0 | 8536 50 80 | 0 | 1 | 1 | 19.8 | Gram | EC001038 | Przyciski sterownicze N-627 są przewidziane do wbudowania w znormalizowane otwory 22.3mm wykonane w pulpitach sterowniczo- sygnalizacyjnych lub bezpośrednio w korpusach maszyn i urządzeń. Służą do sterowania urządzeń elektrycznych o napięciu do 690V. Przeznaczone są głównie do realizacji podstawowych funkcji sterowniczych. DANE TECHNICZNE Napięcie znamionowe łączeniowe Ue: AC: 24/120/400V, DC: 24/125/250V Prądy znamionowe łączeniowe Ie: AC: 10/6/4A, DC: 2,8/0,55/0,27A Kategorie użytkowania: AC - 15, DC - 13 Oporność stykowa: ≤ 25 mΩ Zabezpieczenie zwarciowe torów łącznika - wkładka bezpiecznikowa typu gG(gl): 10A Zabezpieczenie zwarciowe torów łącznika - spodziewany prąd zwarciowy Ue=500V: 1kA Trwałość mechaniczna (cykli przestawieniowych): 300000 Znamionowe napięcie udarowe wytrzymywane Uimp: 8 kV Napięcie znamionowe izolacji Ui - zgodnie z IEC 60947-1 i EN 60947-1: 690V Napięcie znamionowe izolacji Ui - zgodnie z UL508 i CSA C22-2 n 14: A600, Q300 Częstość łączeń: do 3600 cykli/h Temperatura otoczenia - pracy: -25...+70˚C Temperatura otoczenia - Przechowywania: -30...+80˚C Przekrój przewodów przyłączeniowych: Zaciski śrubowe (0,6 Nm), 2x 0,5...2,5mm2 Położenie pracy: dowolne Norma: IEC 60947-5-1 | https://www.elektropokoj.pl/wp-content/uploads/2023/12/627_B40L_C.jpg | https://www.elektropokoj.pl/wp-content/uploads/223/12/627_B4L_1.jpg | https://www.elektropokoj.pl/pliki/Karta_katalogowa_Przyciski_627.pdf |  | https://www.elektropokoj.pl/pliki/DEK_ZGOD_przyciski.pdf | Comepi srl | 23899 Robbiate (Lecco), Via Novarino 9/L | http://www.comepi.eu
3615 | 2025-01-20 | 5907570391772 |  | B88-N4513 | ECX 4170 | Comepi srl | 627/B33Ks NAPĘD GRZYBKOWY Z KLUCZEM FI33 Z BLOKADĄ /CZARNY/ | Magazynowy | 2 | szt. | 48.46 | PLN | 23 | 0 | 27.33.11.0 | 8536 50 80 | 0 | 1 | 1 | 66.8 | Gram | EC001038 | Przyciski sterownicze N-627 są przewidziane do wbudowania w znormalizowane otwory 22.3mm wykonane w pulpitach sterowniczo- sygnalizacyjnych lub bezpośrednio w korpusach maszyn i urządzeń. Służą do sterowania urządzeń elektrycznych o napięciu do 690V. Przeznaczone są głównie do realizacji podstawowych funkcji sterowniczych. DANE TECHNICZNE Napięcie znamionowe łączeniowe Ue: AC: 24/120/400V, DC: 24/125/250V Prądy znamionowe łączeniowe Ie: AC: 10/6/4A, DC: 2,8/0,55/0,27A Kategorie użytkowania: AC - 15, DC - 13 Oporność stykowa: ≤ 25 mΩ Zabezpieczenie zwarciowe torów łącznika - wkładka bezpiecznikowa typu gG(gl): 10A Zabezpieczenie zwarciowe torów łącznika - spodziewany prąd zwarciowy Ue=500V: 1kA Trwałość mechaniczna (cykli przestawieniowych): 300000 Znamionowe napięcie udarowe wytrzymywane Uimp: 8 kV Napięcie znamionowe izolacji Ui - zgodnie z IEC 60947-1 i EN 60947-1: 690V Napięcie znamionowe izolacji Ui - zgodnie z UL508 i CSA C22-2 n 14: A600, Q300 Częstość łączeń: do 3600 cykli/h Temperatura otoczenia - pracy: -25...+70˚C Temperatura otoczenia - Przechowywania: -30...+80˚C Przekrój przewodów przyłączeniowych: Zaciski śrubowe (0,6 Nm), 2x 0,5...2,5mm2 Położenie pracy: dowolne Norma: IEC 60947-5-1 | https://www.elektropokoj.pl/wp-content/uploads/2023/12/627_B33K_CZ.jpg | https://www.elektropokoj.pl/wp-content/uploads/223/12/627_B33K_1.jpg | https://www.elektropokoj.pl/pliki/Karta_katalogowa_Przyciski_627.pdf |  | https://www.elektropokoj.pl/pliki/DEK_ZGOD_przyciski.pdf | Comepi srl | 23899 Robbiate (Lecco), Via Novarino 9/L | http://www.comepi.eu
3616 | 2025-01-20 | 5907570391789 |  | B88-N4517 | ECX 4171 | Comepi srl | 627/B33Kc NAPĘD GRZYBKOWY Z KLUCZEM FI33 Z BLOKADĄ /CZERWONY/ | Magazynowy | 2 | szt. | 48.46 | PLN | 23 | 0 | 27.33.11.0 | 8536 50 80 | 0 | 1 | 1 | 65.8 | Gram | EC001038 | Przyciski sterownicze N-627 są przewidziane do wbudowania w znormalizowane otwory 22.3mm wykonane w pulpitach sterowniczo- sygnalizacyjnych lub bezpośrednio w korpusach maszyn i urządzeń. Służą do sterowania urządzeń elektrycznych o napięciu do 690V. Przeznaczone są głównie do realizacji podstawowych funkcji sterowniczych. DANE TECHNICZNE Napięcie znamionowe łączeniowe Ue: AC: 24/120/400V, DC: 24/125/250V Prądy znamionowe łączeniowe Ie: AC: 10/6/4A, DC: 2,8/0,55/0,27A Kategorie użytkowania: AC - 15, DC - 13 Oporność stykowa: ≤ 25 mΩ Zabezpieczenie zwarciowe torów łącznika - wkładka bezpiecznikowa typu gG(gl): 10A Zabezpieczenie zwarciowe torów łącznika - spodziewany prąd zwarciowy Ue=500V: 1kA Trwałość mechaniczna (cykli przestawieniowych): 300000 Znamionowe napięcie udarowe wytrzymywane Uimp: 8 kV Napięcie znamionowe izolacji Ui - zgodnie z IEC 60947-1 i EN 60947-1: 690V Napięcie znamionowe izolacji Ui - zgodnie z UL508 i CSA C22-2 n 14: A600, Q300 Częstość łączeń: do 3600 cykli/h Temperatura otoczenia - pracy: -25...+70˚C Temperatura otoczenia - Przechowywania: -30...+80˚C Przekrój przewodów przyłączeniowych: Zaciski śrubowe (0,6 Nm), 2x 0,5...2,5mm2 Położenie pracy: dowolne Norma: IEC 60947-5-1 | https://www.elektropokoj.pl/wp-content/uploads/2023/12/627_B33K_C.jpg | https://www.elektropokoj.pl/wp-content/uploads/223/12/627_B33K_1.jpg | https://www.elektropokoj.pl/pliki/Karta_katalogowa_Przyciski_627.pdf |  | https://www.elektropokoj.pl/pliki/DEK_ZGOD_przyciski.pdf | Comepi srl | 23899 Robbiate (Lecco), Via Novarino 9/L | http://www.comepi.eu
3617 | 2025-01-20 | 5907570391796 |  | B88-N4523 | ECX 4140 | Comepi srl | 627/B40Ks NAPĘD GRZYBKOWY Z KLUCZEM FI40 Z BLOKADĄ /CZARNY/ | Na zamówienie | 21 | szt. | 48.85 | PLN | 23 | 0 | 27.33.11.0 | 8536 50 80 | 0 | 1 | 1 | 68 | Gram | EC001038 | Przyciski sterownicze N-627 są przewidziane do wbudowania w znormalizowane otwory 22.3mm wykonane w pulpitach sterowniczo- sygnalizacyjnych lub bezpośrednio w korpusach maszyn i urządzeń. Służą do sterowania urządzeń elektrycznych o napięciu do 690V. Przeznaczone są głównie do realizacji podstawowych funkcji sterowniczych. DANE TECHNICZNE Napięcie znamionowe łączeniowe Ue: AC: 24/120/400V, DC: 24/125/250V Prądy znamionowe łączeniowe Ie: AC: 10/6/4A, DC: 2,8/0,55/0,27A Kategorie użytkowania: AC - 15, DC - 13 Oporność stykowa: ≤ 25 mΩ Zabezpieczenie zwarciowe torów łącznika - wkładka bezpiecznikowa typu gG(gl): 10A Zabezpieczenie zwarciowe torów łącznika - spodziewany prąd zwarciowy Ue=500V: 1kA Trwałość mechaniczna (cykli przestawieniowych): 300000 Znamionowe napięcie udarowe wytrzymywane Uimp: 8 kV Napięcie znamionowe izolacji Ui - zgodnie z IEC 60947-1 i EN 60947-1: 690V Napięcie znamionowe izolacji Ui - zgodnie z UL508 i CSA C22-2 n 14: A600, Q300 Częstość łączeń: do 3600 cykli/h Temperatura otoczenia - pracy: -25...+70˚C Temperatura otoczenia - Przechowywania: -30...+80˚C Przekrój przewodów przyłączeniowych: Zaciski śrubowe (0,6 Nm), 2x 0,5...2,5mm2 Położenie pracy: dowolne Norma: IEC 60947-5-1 | - |  | https://www.elektropokoj.pl/pliki/Karta_katalogowa_Przyciski_627.pdf |  | https://www.elektropokoj.pl/pliki/DEK_ZGOD_przyciski.pdf | Comepi srl | 23899 Robbiate (Lecco), Via Novarino 9/L | http://www.comepi.eu
3618 | 2025-01-20 | 5907570391802 |  | B88-N4527 | ECX 4141 | Comepi srl | 627/B40Kc NAPĘD GRZYBKOWY Z KLUCZEM FI40 Z BLOKADĄ /CZERWONY/ | Magazynowy | 2 | szt. | 48.85 | PLN | 23 | 0 | 27.33.11.0 | 8536 50 80 | 0 | 1 | 1 | 68 | Gram | EC001038 | Przyciski sterownicze N-627 są przewidziane do wbudowania w znormalizowane otwory 22.3mm wykonane w pulpitach sterowniczo- sygnalizacyjnych lub bezpośrednio w korpusach maszyn i urządzeń. Służą do sterowania urządzeń elektrycznych o napięciu do 690V. Przeznaczone są głównie do realizacji podstawowych funkcji sterowniczych. DANE TECHNICZNE Napięcie znamionowe łączeniowe Ue: AC: 24/120/400V, DC: 24/125/250V Prądy znamionowe łączeniowe Ie: AC: 10/6/4A, DC: 2,8/0,55/0,27A Kategorie użytkowania: AC - 15, DC - 13 Oporność stykowa: ≤ 25 mΩ Zabezpieczenie zwarciowe torów łącznika - wkładka bezpiecznikowa typu gG(gl): 10A Zabezpieczenie zwarciowe torów łącznika - spodziewany prąd zwarciowy Ue=500V: 1kA Trwałość mechaniczna (cykli przestawieniowych): 300000 Znamionowe napięcie udarowe wytrzymywane Uimp: 8 kV Napięcie znamionowe izolacji Ui - zgodnie z IEC 60947-1 i EN 60947-1: 690V Napięcie znamionowe izolacji Ui - zgodnie z UL508 i CSA C22-2 n 14: A600, Q300 Częstość łączeń: do 3600 cykli/h Temperatura otoczenia - pracy: -25...+70˚C Temperatura otoczenia - Przechowywania: -30...+80˚C Przekrój przewodów przyłączeniowych: Zaciski śrubowe (0,6 Nm), 2x 0,5...2,5mm2 Położenie pracy: dowolne Norma: IEC 60947-5-1 | https://www.elektropokoj.pl/wp-content/uploads/2023/12/627_B40K_C.jpg | https://www.elektropokoj.pl/wp-content/uploads/223/12/627_B4K_1.jpg | https://www.elektropokoj.pl/pliki/Karta_katalogowa_Przyciski_627.pdf |  | https://www.elektropokoj.pl/pliki/DEK_ZGOD_przyciski.pdf | Comepi srl | 23899 Robbiate (Lecco), Via Novarino 9/L | http://www.comepi.eu
3619 | 2025-01-20 | 5907570391819 |  | B88-N4613 | ECX 4174 | Comepi srl | 627/B33Ks NAPĘD GRZYBKOWY Z KLUCZEM FI33 BEZ BLOKADY /CZARNY/ | Na zamówienie | 21 | szt. | 46.04 | PLN | 23 | 0 | 27.33.11.0 | 8536 50 80 | 0 | 1 | 1 |  |  | EC001038 | Przyciski sterownicze N-627 są przewidziane do wbudowania w znormalizowane otwory 22.3mm wykonane w pulpitach sterowniczo- sygnalizacyjnych lub bezpośrednio w korpusach maszyn i urządzeń. Służą do sterowania urządzeń elektrycznych o napięciu do 690V. Przeznaczone są głównie do realizacji podstawowych funkcji sterowniczych. DANE TECHNICZNE Napięcie znamionowe łączeniowe Ue: AC: 24/120/400V, DC: 24/125/250V Prądy znamionowe łączeniowe Ie: AC: 10/6/4A, DC: 2,8/0,55/0,27A Kategorie użytkowania: AC - 15, DC - 13 Oporność stykowa: ≤ 25 mΩ Zabezpieczenie zwarciowe torów łącznika - wkładka bezpiecznikowa typu gG(gl): 10A Zabezpieczenie zwarciowe torów łącznika - spodziewany prąd zwarciowy Ue=500V: 1kA Trwałość mechaniczna (cykli przestawieniowych): 300000 Znamionowe napięcie udarowe wytrzymywane Uimp: 8 kV Napięcie znamionowe izolacji Ui - zgodnie z IEC 60947-1 i EN 60947-1: 690V Napięcie znamionowe izolacji Ui - zgodnie z UL508 i CSA C22-2 n 14: A600, Q300 Częstość łączeń: do 3600 cykli/h Temperatura otoczenia - pracy: -25...+70˚C Temperatura otoczenia - Przechowywania: -30...+80˚C Przekrój przewodów przyłączeniowych: Zaciski śrubowe (0,6 Nm), 2x 0,5...2,5mm2 Położenie pracy: dowolne Norma: IEC 60947-5-1 | - |  | https://www.elektropokoj.pl/pliki/Karta_katalogowa_Przyciski_627.pdf |  | https://www.elektropokoj.pl/pliki/DEK_ZGOD_przyciski.pdf | Comepi srl | 23899 Robbiate (Lecco), Via Novarino 9/L | http://www.comepi.eu
3620 | 2025-01-20 | 5907570391826 |  | B88-N4617 | ECX 4175 | Comepi srl | 627/B33Kc NAPĘD GRZYBKOWY Z KLUCZEM FI33 BEZ BLOKADY /CZERWONY/ | Na zamówienie | 21 | szt. | 46.04 | PLN | 23 | 0 | 27.33.11.0 | 8536 50 80 | 0 | 1 | 1 |  |  | EC001038 | Przyciski sterownicze N-627 są przewidziane do wbudowania w znormalizowane otwory 22.3mm wykonane w pulpitach sterowniczo- sygnalizacyjnych lub bezpośrednio w korpusach maszyn i urządzeń. Służą do sterowania urządzeń elektrycznych o napięciu do 690V. Przeznaczone są głównie do realizacji podstawowych funkcji sterowniczych. DANE TECHNICZNE Napięcie znamionowe łączeniowe Ue: AC: 24/120/400V, DC: 24/125/250V Prądy znamionowe łączeniowe Ie: AC: 10/6/4A, DC: 2,8/0,55/0,27A Kategorie użytkowania: AC - 15, DC - 13 Oporność stykowa: ≤ 25 mΩ Zabezpieczenie zwarciowe torów łącznika - wkładka bezpiecznikowa typu gG(gl): 10A Zabezpieczenie zwarciowe torów łącznika - spodziewany prąd zwarciowy Ue=500V: 1kA Trwałość mechaniczna (cykli przestawieniowych): 300000 Znamionowe napięcie udarowe wytrzymywane Uimp: 8 kV Napięcie znamionowe izolacji Ui - zgodnie z IEC 60947-1 i EN 60947-1: 690V Napięcie znamionowe izolacji Ui - zgodnie z UL508 i CSA C22-2 n 14: A600, Q300 Częstość łączeń: do 3600 cykli/h Temperatura otoczenia - pracy: -25...+70˚C Temperatura otoczenia - Przechowywania: -30...+80˚C Przekrój przewodów przyłączeniowych: Zaciski śrubowe (0,6 Nm), 2x 0,5...2,5mm2 Położenie pracy: dowolne Norma: IEC 60947-5-1 | - |  | https://www.elektropokoj.pl/pliki/Karta_katalogowa_Przyciski_627.pdf |  | https://www.elektropokoj.pl/pliki/DEK_ZGOD_przyciski.pdf | Comepi srl | 23899 Robbiate (Lecco), Via Novarino 9/L | http://www.comepi.eu
3621 | 2025-01-20 | 5907570391833 |  | B88-N4623 | ECX 4144 | Comepi srl | 627/B40Ks NAPĘD GRZYBKOWY Z KLUCZEM FI40 BEZ BLOKADY /CZARNY/ | Na zamówienie | 21 | szt. | 46.43 | PLN | 23 | 0 | 27.33.11.0 | 8536 50 80 | 0 | 1 | 1 |  |  | EC001038 | Przyciski sterownicze N-627 są przewidziane do wbudowania w znormalizowane otwory 22.3mm wykonane w pulpitach sterowniczo- sygnalizacyjnych lub bezpośrednio w korpusach maszyn i urządzeń. Służą do sterowania urządzeń elektrycznych o napięciu do 690V. Przeznaczone są głównie do realizacji podstawowych funkcji sterowniczych. DANE TECHNICZNE Napięcie znamionowe łączeniowe Ue: AC: 24/120/400V, DC: 24/125/250V Prądy znamionowe łączeniowe Ie: AC: 10/6/4A, DC: 2,8/0,55/0,27A Kategorie użytkowania: AC - 15, DC - 13 Oporność stykowa: ≤ 25 mΩ Zabezpieczenie zwarciowe torów łącznika - wkładka bezpiecznikowa typu gG(gl): 10A Zabezpieczenie zwarciowe torów łącznika - spodziewany prąd zwarciowy Ue=500V: 1kA Trwałość mechaniczna (cykli przestawieniowych): 300000 Znamionowe napięcie udarowe wytrzymywane Uimp: 8 kV Napięcie znamionowe izolacji Ui - zgodnie z IEC 60947-1 i EN 60947-1: 690V Napięcie znamionowe izolacji Ui - zgodnie z UL508 i CSA C22-2 n 14: A600, Q300 Częstość łączeń: do 3600 cykli/h Temperatura otoczenia - pracy: -25...+70˚C Temperatura otoczenia - Przechowywania: -30...+80˚C Przekrój przewodów przyłączeniowych: Zaciski śrubowe (0,6 Nm), 2x 0,5...2,5mm2 Położenie pracy: dowolne Norma: IEC 60947-5-1 | - |  | https://www.elektropokoj.pl/pliki/Karta_katalogowa_Przyciski_627.pdf |  | https://www.elektropokoj.pl/pliki/DEK_ZGOD_przyciski.pdf | Comepi srl | 23899 Robbiate (Lecco), Via Novarino 9/L | http://www.comepi.eu
3622 | 2025-01-20 | 5907570391840 |  | B88-N4627 | ECX 4145 | Comepi srl | 627/B40Kc NAPĘD GRZYBKOWY Z KLUCZEM FI40 BEZ BLOKADY /CZERWONY/ | Na zamówienie | 21 | szt. | 46.43 | PLN | 23 | 0 | 27.33.11.0 | 8536 50 80 | 0 | 1 | 1 |  |  | EC001038 | Przyciski sterownicze N-627 są przewidziane do wbudowania w znormalizowane otwory 22.3mm wykonane w pulpitach sterowniczo- sygnalizacyjnych lub bezpośrednio w korpusach maszyn i urządzeń. Służą do sterowania urządzeń elektrycznych o napięciu do 690V. Przeznaczone są głównie do realizacji podstawowych funkcji sterowniczych. DANE TECHNICZNE Napięcie znamionowe łączeniowe Ue: AC: 24/120/400V, DC: 24/125/250V Prądy znamionowe łączeniowe Ie: AC: 10/6/4A, DC: 2,8/0,55/0,27A Kategorie użytkowania: AC - 15, DC - 13 Oporność stykowa: ≤ 25 mΩ Zabezpieczenie zwarciowe torów łącznika - wkładka bezpiecznikowa typu gG(gl): 10A Zabezpieczenie zwarciowe torów łącznika - spodziewany prąd zwarciowy Ue=500V: 1kA Trwałość mechaniczna (cykli przestawieniowych): 300000 Znamionowe napięcie udarowe wytrzymywane Uimp: 8 kV Napięcie znamionowe izolacji Ui - zgodnie z IEC 60947-1 i EN 60947-1: 690V Napięcie znamionowe izolacji Ui - zgodnie z UL508 i CSA C22-2 n 14: A600, Q300 Częstość łączeń: do 3600 cykli/h Temperatura otoczenia - pracy: -25...+70˚C Temperatura otoczenia - Przechowywania: -30...+80˚C Przekrój przewodów przyłączeniowych: Zaciski śrubowe (0,6 Nm), 2x 0,5...2,5mm2 Położenie pracy: dowolne Norma: IEC 60947-5-1 | - |  | https://www.elektropokoj.pl/pliki/Karta_katalogowa_Przyciski_627.pdf |  | https://www.elektropokoj.pl/pliki/DEK_ZGOD_przyciski.pdf | Comepi srl | 23899 Robbiate (Lecco), Via Novarino 9/L | http://www.comepi.eu
3623 | 2025-01-20 | 5907570391895 |  | B88-N510C | ECX 4151 | Comepi srl | 627/SLzc NAPĘD DWUPRZYCISKOWY Z LAMPKĄ /ZIELONO-CZERWONY/ | Magazynowy | 2 | szt. | 16.2 | PLN | 23 | 0 | 27.33.11.0 | 8536 50 80 | 0 | 1 | 1 | 17 | Gram | EC000221 | Przyciski sterownicze N-627 są przewidziane do wbudowania w znormalizowane otwory 22.3mm wykonane w pulpitach sterowniczo- sygnalizacyjnych lub bezpośrednio w korpusach maszyn i urządzeń. Służą do sterowania urządzeń elektrycznych o napięciu do 690V. Przeznaczone są głównie do realizacji podstawowych funkcji sterowniczych. DANE TECHNICZNE Napięcie znamionowe łączeniowe Ue: AC: 24/120/400V, DC: 24/125/250V Prądy znamionowe łączeniowe Ie: AC: 10/6/4A, DC: 2,8/0,55/0,27A Kategorie użytkowania: AC - 15, DC - 13 Oporność stykowa: ≤ 25 mΩ Zabezpieczenie zwarciowe torów łącznika - wkładka bezpiecznikowa typu gG(gl): 10A Zabezpieczenie zwarciowe torów łącznika - spodziewany prąd zwarciowy Ue=500V: 1kA Trwałość mechaniczna (cykli przestawieniowych): 300000 Znamionowe napięcie udarowe wytrzymywane Uimp: 8 kV Napięcie znamionowe izolacji Ui - zgodnie z IEC 60947-1 i EN 60947-1: 690V Napięcie znamionowe izolacji Ui - zgodnie z UL508 i CSA C22-2 n 14: A600, Q300 Częstość łączeń: do 3600 cykli/h Temperatura otoczenia - pracy: -25...+70˚C Temperatura otoczenia - Przechowywania: -30...+80˚C Przekrój przewodów przyłączeniowych: Zaciski śrubowe (0,6 Nm), 2x 0,5...2,5mm2 Położenie pracy: dowolne Norma: IEC 60947-5-1 | https://www.elektropokoj.pl/wp-content/uploads/2023/12/627_SLzc-ow_OPCJA-1.jpg | https://www.elektropokoj.pl/wp-content/uploads/223/12/627_SLzc_1.jpg | https://www.elektropokoj.pl/pliki/Karta_katalogowa_Przyciski_627.pdf |  | https://www.elektropokoj.pl/pliki/DEK_ZGOD_przyciski.pdf | Comepi srl | 23899 Robbiate (Lecco), Via Novarino 9/L | http://www.comepi.eu
3624 | 2025-01-20 | 5907570391901 |  | B88-N511C | ECX 4153 | Comepi srl | 627/SLzcT NAPĘD DWUPRZYCISKOWY Z LAMPKĄ "O" , "I" /ZIELONO-CZERWONY/ | Magazynowy | 2 | szt. | 17 | PLN | 23 | 0 | 27.33.11.0 | 8536 50 80 | 0 | 1 | 1 | 16.8 | Gram | EC000221 | Przyciski sterownicze N-627 są przewidziane do wbudowania w znormalizowane otwory 22.3mm wykonane w pulpitach sterowniczo- sygnalizacyjnych lub bezpośrednio w korpusach maszyn i urządzeń. Służą do sterowania urządzeń elektrycznych o napięciu do 690V. Przeznaczone są głównie do realizacji podstawowych funkcji sterowniczych. DANE TECHNICZNE Napięcie znamionowe łączeniowe Ue: AC: 24/120/400V, DC: 24/125/250V Prądy znamionowe łączeniowe Ie: AC: 10/6/4A, DC: 2,8/0,55/0,27A Kategorie użytkowania: AC - 15, DC - 13 Oporność stykowa: ≤ 25 mΩ Zabezpieczenie zwarciowe torów łącznika - wkładka bezpiecznikowa typu gG(gl): 10A Zabezpieczenie zwarciowe torów łącznika - spodziewany prąd zwarciowy Ue=500V: 1kA Trwałość mechaniczna (cykli przestawieniowych): 300000 Znamionowe napięcie udarowe wytrzymywane Uimp: 8 kV Napięcie znamionowe izolacji Ui - zgodnie z IEC 60947-1 i EN 60947-1: 690V Napięcie znamionowe izolacji Ui - zgodnie z UL508 i CSA C22-2 n 14: A600, Q300 Częstość łączeń: do 3600 cykli/h Temperatura otoczenia - pracy: -25...+70˚C Temperatura otoczenia - Przechowywania: -30...+80˚C Przekrój przewodów przyłączeniowych: Zaciski śrubowe (0,6 Nm), 2x 0,5...2,5mm2 Położenie pracy: dowolne Norma: IEC 60947-5-1 | https://www.elektropokoj.pl/wp-content/uploads/2023/12/627_SLzc-ow_OPCJA-2.jpg | https://www.elektropokoj.pl/wp-content/uploads/223/12/627_SLzc_1.jpg | https://www.elektropokoj.pl/pliki/Karta_katalogowa_Przyciski_627.pdf |  | https://www.elektropokoj.pl/pliki/DEK_ZGOD_przyciski.pdf | Comepi srl | 23899 Robbiate (Lecco), Via Novarino 9/L | http://www.comepi.eu
3625 | 2025-01-20 | 5907570391918 |  | B88-N512C | ECX 4155 | Comepi srl | 627/SLzcW NAPĘD DWUPRZYCISKOWY Z LAMPKĄ WYSTAJĄCY CZERWONY /ZIELONO-CZERWONY/ | Magazynowy | 2 | szt. | 17.93 | PLN | 23 | 0 | 27.33.11.0 | 8536 50 80 | 0 | 1 | 1 | 19.8 | Gram | EC000221 | Przyciski sterownicze N-627 są przewidziane do wbudowania w znormalizowane otwory 22.3mm wykonane w pulpitach sterowniczo- sygnalizacyjnych lub bezpośrednio w korpusach maszyn i urządzeń. Służą do sterowania urządzeń elektrycznych o napięciu do 690V. Przeznaczone są głównie do realizacji podstawowych funkcji sterowniczych. DANE TECHNICZNE Napięcie znamionowe łączeniowe Ue: AC: 24/120/400V, DC: 24/125/250V Prądy znamionowe łączeniowe Ie: AC: 10/6/4A, DC: 2,8/0,55/0,27A Kategorie użytkowania: AC - 15, DC - 13 Oporność stykowa: ≤ 25 mΩ Zabezpieczenie zwarciowe torów łącznika - wkładka bezpiecznikowa typu gG(gl): 10A Zabezpieczenie zwarciowe torów łącznika - spodziewany prąd zwarciowy Ue=500V: 1kA Trwałość mechaniczna (cykli przestawieniowych): 300000 Znamionowe napięcie udarowe wytrzymywane Uimp: 8 kV Napięcie znamionowe izolacji Ui - zgodnie z IEC 60947-1 i EN 60947-1: 690V Napięcie znamionowe izolacji Ui - zgodnie z UL508 i CSA C22-2 n 14: A600, Q300 Częstość łączeń: do 3600 cykli/h Temperatura otoczenia - pracy: -25...+70˚C Temperatura otoczenia - Przechowywania: -30...+80˚C Przekrój przewodów przyłączeniowych: Zaciski śrubowe (0,6 Nm), 2x 0,5...2,5mm2 Położenie pracy: dowolne Norma: IEC 60947-5-1 | https://www.elektropokoj.pl/wp-content/uploads/2023/12/627_SLzc-ow_OPCJA-3.jpg | https://www.elektropokoj.pl/wp-content/uploads/223/12/627_SLzc_1.jpg | https://www.elektropokoj.pl/pliki/Karta_katalogowa_Przyciski_627.pdf |  | https://www.elektropokoj.pl/pliki/DEK_ZGOD_przyciski.pdf | Comepi srl | 23899 Robbiate (Lecco), Via Novarino 9/L | http://www.comepi.eu
3626 | 2025-01-20 | 5907570391925 |  | B88-N513C | ECX 4157 | Comepi srl | 627/SLzcWT NAPĘD DWUPRZYCISKOWY Z LAMPKĄ "O" WYSTAJĄCY CZERWONY /ZIELONO-CZERWONY/ | Magazynowy | 2 | szt. | 21.28 | PLN | 23 | 0 | 27.33.11.0 | 8536 50 80 | 0 | 1 | 1 | 18.1 | Gram | EC000221 | Przyciski sterownicze N-627 są przewidziane do wbudowania w znormalizowane otwory 22.3mm wykonane w pulpitach sterowniczo- sygnalizacyjnych lub bezpośrednio w korpusach maszyn i urządzeń. Służą do sterowania urządzeń elektrycznych o napięciu do 690V. Przeznaczone są głównie do realizacji podstawowych funkcji sterowniczych. DANE TECHNICZNE Napięcie znamionowe łączeniowe Ue: AC: 24/120/400V, DC: 24/125/250V Prądy znamionowe łączeniowe Ie: AC: 10/6/4A, DC: 2,8/0,55/0,27A Kategorie użytkowania: AC - 15, DC - 13 Oporność stykowa: ≤ 25 mΩ Zabezpieczenie zwarciowe torów łącznika - wkładka bezpiecznikowa typu gG(gl): 10A Zabezpieczenie zwarciowe torów łącznika - spodziewany prąd zwarciowy Ue=500V: 1kA Trwałość mechaniczna (cykli przestawieniowych): 300000 Znamionowe napięcie udarowe wytrzymywane Uimp: 8 kV Napięcie znamionowe izolacji Ui - zgodnie z IEC 60947-1 i EN 60947-1: 690V Napięcie znamionowe izolacji Ui - zgodnie z UL508 i CSA C22-2 n 14: A600, Q300 Częstość łączeń: do 3600 cykli/h Temperatura otoczenia - pracy: -25...+70˚C Temperatura otoczenia - Przechowywania: -30...+80˚C Przekrój przewodów przyłączeniowych: Zaciski śrubowe (0,6 Nm), 2x 0,5...2,5mm2 Położenie pracy: dowolne Norma: IEC 60947-5-1 | https://www.elektropokoj.pl/wp-content/uploads/2023/12/627_SLzc-ow_OPCJA-4.jpg | https://www.elektropokoj.pl/wp-content/uploads/223/12/627_SLzc_1.jpg | https://www.elektropokoj.pl/pliki/Karta_katalogowa_Przyciski_627.pdf |  | https://www.elektropokoj.pl/pliki/DEK_ZGOD_przyciski.pdf | Comepi srl | 23899 Robbiate (Lecco), Via Novarino 9/L | http://www.comepi.eu
3627 | 2025-01-20 | 5907570391932 |  | B88-N6013 | ECX 4300 | Comepi srl | 627/P2Z POKRĘTNY KRÓTKA DŹWIGNIA 2 POZYCJE Z PODTRZYMANIEM | Magazynowy | 2 | szt. | 19.14 | PLN | 23 | 0 | 27.33.11.0 | 8536 50 80 | 0 | 1 | 1 | 20.8 | Gram | EC000222 | Przyciski sterownicze N-627 są przewidziane do wbudowania w znormalizowane otwory 22.3mm wykonane w pulpitach sterowniczo- sygnalizacyjnych lub bezpośrednio w korpusach maszyn i urządzeń. Służą do sterowania urządzeń elektrycznych o napięciu do 690V. Przeznaczone są głównie do realizacji podstawowych funkcji sterowniczych. DANE TECHNICZNE Napięcie znamionowe łączeniowe Ue: AC: 24/120/400V, DC: 24/125/250V Prądy znamionowe łączeniowe Ie: AC: 10/6/4A, DC: 2,8/0,55/0,27A Kategorie użytkowania: AC - 15, DC - 13 Oporność stykowa: ≤ 25 mΩ Zabezpieczenie zwarciowe torów łącznika - wkładka bezpiecznikowa typu gG(gl): 10A Zabezpieczenie zwarciowe torów łącznika - spodziewany prąd zwarciowy Ue=500V: 1kA Trwałość mechaniczna (cykli przestawieniowych): 300000 Znamionowe napięcie udarowe wytrzymywane Uimp: 8 kV Napięcie znamionowe izolacji Ui - zgodnie z IEC 60947-1 i EN 60947-1: 690V Napięcie znamionowe izolacji Ui - zgodnie z UL508 i CSA C22-2 n 14: A600, Q300 Częstość łączeń: do 3600 cykli/h Temperatura otoczenia - pracy: -25...+70˚C Temperatura otoczenia - Przechowywania: -30...+80˚C Przekrój przewodów przyłączeniowych: Zaciski śrubowe (0,6 Nm), 2x 0,5...2,5mm2 Położenie pracy: dowolne Norma: IEC 60947-5-1 | https://www.elektropokoj.pl/wp-content/uploads/2023/12/627_PZ_2_ZP.jpg | https://www.elektropokoj.pl/wp-content/uploads/223/12/627_PZ_1.jpg | https://www.elektropokoj.pl/pliki/Karta_katalogowa_Przyciski_627.pdf |  | https://www.elektropokoj.pl/pliki/DEK_ZGOD_przyciski.pdf | Comepi srl | 23899 Robbiate (Lecco), Via Novarino 9/L | http://www.comepi.eu
3628 | 2025-01-20 | 5907570391949 |  | B88-N6023 | ECX 4310 | Comepi srl | 627/P2Zpp POKRĘTNY KRÓTKA DŹWIGNIA 2 POZYCJE POWRÓT Z PRAWEJ | Magazynowy | 2 | szt. | 21.28 | PLN | 23 | 0 | 27.33.11.0 | 8536 50 80 | 0 | 1 | 1 | 21.2 | Gram | EC000222 | Przyciski sterownicze N-627 są przewidziane do wbudowania w znormalizowane otwory 22.3mm wykonane w pulpitach sterowniczo- sygnalizacyjnych lub bezpośrednio w korpusach maszyn i urządzeń. Służą do sterowania urządzeń elektrycznych o napięciu do 690V. Przeznaczone są głównie do realizacji podstawowych funkcji sterowniczych. DANE TECHNICZNE Napięcie znamionowe łączeniowe Ue: AC: 24/120/400V, DC: 24/125/250V Prądy znamionowe łączeniowe Ie: AC: 10/6/4A, DC: 2,8/0,55/0,27A Kategorie użytkowania: AC - 15, DC - 13 Oporność stykowa: ≤ 25 mΩ Zabezpieczenie zwarciowe torów łącznika - wkładka bezpiecznikowa typu gG(gl): 10A Zabezpieczenie zwarciowe torów łącznika - spodziewany prąd zwarciowy Ue=500V: 1kA Trwałość mechaniczna (cykli przestawieniowych): 300000 Znamionowe napięcie udarowe wytrzymywane Uimp: 8 kV Napięcie znamionowe izolacji Ui - zgodnie z IEC 60947-1 i EN 60947-1: 690V Napięcie znamionowe izolacji Ui - zgodnie z UL508 i CSA C22-2 n 14: A600, Q300 Częstość łączeń: do 3600 cykli/h Temperatura otoczenia - pracy: -25...+70˚C Temperatura otoczenia - Przechowywania: -30...+80˚C Przekrój przewodów przyłączeniowych: Zaciski śrubowe (0,6 Nm), 2x 0,5...2,5mm2 Położenie pracy: dowolne Norma: IEC 60947-5-1 | https://www.elektropokoj.pl/wp-content/uploads/2023/12/627_PZ_2_PZP.jpg | https://www.elektropokoj.pl/wp-content/uploads/223/12/627_PZ_1.jpg | https://www.elektropokoj.pl/pliki/Karta_katalogowa_Przyciski_627.pdf |  | https://www.elektropokoj.pl/pliki/DEK_ZGOD_przyciski.pdf | Comepi srl | 23899 Robbiate (Lecco), Via Novarino 9/L | http://www.comepi.eu
3629 | 2025-01-20 | 5907570391956 |  | B88-N6033 | ECX 4320 | Comepi srl | 627/P3Z POKRĘTNY KRÓTKA DŹWIGNIA 3 POZYCJE Z PODTRZYMANIEM | Magazynowy | 2 | szt. | 19.54 | PLN | 23 | 0 | 27.33.11.0 | 8536 50 80 | 0 | 1 | 1 | 20.2 | Gram | EC000222 | Przyciski sterownicze N-627 są przewidziane do wbudowania w znormalizowane otwory 22.3mm wykonane w pulpitach sterowniczo- sygnalizacyjnych lub bezpośrednio w korpusach maszyn i urządzeń. Służą do sterowania urządzeń elektrycznych o napięciu do 690V. Przeznaczone są głównie do realizacji podstawowych funkcji sterowniczych. DANE TECHNICZNE Napięcie znamionowe łączeniowe Ue: AC: 24/120/400V, DC: 24/125/250V Prądy znamionowe łączeniowe Ie: AC: 10/6/4A, DC: 2,8/0,55/0,27A Kategorie użytkowania: AC - 15, DC - 13 Oporność stykowa: ≤ 25 mΩ Zabezpieczenie zwarciowe torów łącznika - wkładka bezpiecznikowa typu gG(gl): 10A Zabezpieczenie zwarciowe torów łącznika - spodziewany prąd zwarciowy Ue=500V: 1kA Trwałość mechaniczna (cykli przestawieniowych): 300000 Znamionowe napięcie udarowe wytrzymywane Uimp: 8 kV Napięcie znamionowe izolacji Ui - zgodnie z IEC 60947-1 i EN 60947-1: 690V Napięcie znamionowe izolacji Ui - zgodnie z UL508 i CSA C22-2 n 14: A600, Q300 Częstość łączeń: do 3600 cykli/h Temperatura otoczenia - pracy: -25...+70˚C Temperatura otoczenia - Przechowywania: -30...+80˚C Przekrój przewodów przyłączeniowych: Zaciski śrubowe (0,6 Nm), 2x 0,5...2,5mm2 Położenie pracy: dowolne Norma: IEC 60947-5-1 | https://www.elektropokoj.pl/wp-content/uploads/2023/12/627_PZ_3_ZP.jpg | https://www.elektropokoj.pl/wp-content/uploads/223/12/627_PZ_1.jpg | https://www.elektropokoj.pl/pliki/Karta_katalogowa_Przyciski_627.pdf |  | https://www.elektropokoj.pl/pliki/DEK_ZGOD_przyciski.pdf | Comepi srl | 23899 Robbiate (Lecco), Via Novarino 9/L | http://www.comepi.eu
3630 | 2025-01-20 | 5907570391963 |  | B88-N6043 | ECX 4330 | Comepi srl | 627/P3Zpc POKRĘTNY KRÓTKA DŹWIGNIA 3 POZYCJE POWRÓT DO ŚRODKA | Magazynowy | 2 | szt. | 21.28 | PLN | 23 | 0 | 27.33.11.0 | 8536 50 80 | 0 | 1 | 1 | 20.8 | Gram | EC000222 | Przyciski sterownicze N-627 są przewidziane do wbudowania w znormalizowane otwory 22.3mm wykonane w pulpitach sterowniczo- sygnalizacyjnych lub bezpośrednio w korpusach maszyn i urządzeń. Służą do sterowania urządzeń elektrycznych o napięciu do 690V. Przeznaczone są głównie do realizacji podstawowych funkcji sterowniczych. DANE TECHNICZNE Napięcie znamionowe łączeniowe Ue: AC: 24/120/400V, DC: 24/125/250V Prądy znamionowe łączeniowe Ie: AC: 10/6/4A, DC: 2,8/0,55/0,27A Kategorie użytkowania: AC - 15, DC - 13 Oporność stykowa: ≤ 25 mΩ Zabezpieczenie zwarciowe torów łącznika - wkładka bezpiecznikowa typu gG(gl): 10A Zabezpieczenie zwarciowe torów łącznika - spodziewany prąd zwarciowy Ue=500V: 1kA Trwałość mechaniczna (cykli przestawieniowych): 300000 Znamionowe napięcie udarowe wytrzymywane Uimp: 8 kV Napięcie znamionowe izolacji Ui - zgodnie z IEC 60947-1 i EN 60947-1: 690V Napięcie znamionowe izolacji Ui - zgodnie z UL508 i CSA C22-2 n 14: A600, Q300 Częstość łączeń: do 3600 cykli/h Temperatura otoczenia - pracy: -25...+70˚C Temperatura otoczenia - Przechowywania: -30...+80˚C Przekrój przewodów przyłączeniowych: Zaciski śrubowe (0,6 Nm), 2x 0,5...2,5mm2 Położenie pracy: dowolne Norma: IEC 60947-5-1 | https://www.elektropokoj.pl/wp-content/uploads/2023/12/627_PZ_3_PDS.jpg | https://www.elektropokoj.pl/wp-content/uploads/223/12/627_PZ_1.jpg | https://www.elektropokoj.pl/pliki/Karta_katalogowa_Przyciski_627.pdf |  | https://www.elektropokoj.pl/pliki/DEK_ZGOD_przyciski.pdf | Comepi srl | 23899 Robbiate (Lecco), Via Novarino 9/L | http://www.comepi.eu
3631 | 2025-01-20 | 5907570392960 |  | B88-N6053 | ECX 4340 | Comepi srl | 627/P3Zpl POKRĘTNY KRÓTKA DŹWIGNIA 3 POZYCJE POWRÓT Z LEWEJ | Magazynowy | 2 | szt. | 21.28 | PLN | 23 | 0 | 27.33.11.0 | 8536 50 80 | 0 | 1 | 1 | 20.2 | Gram | EC000222 | Przyciski sterownicze N-627 są przewidziane do wbudowania w znormalizowane otwory 22.3mm wykonane w pulpitach sterowniczo- sygnalizacyjnych lub bezpośrednio w korpusach maszyn i urządzeń. Służą do sterowania urządzeń elektrycznych o napięciu do 690V. Przeznaczone są głównie do realizacji podstawowych funkcji sterowniczych. DANE TECHNICZNE Napięcie znamionowe łączeniowe Ue: AC: 24/120/400V, DC: 24/125/250V Prądy znamionowe łączeniowe Ie: AC: 10/6/4A, DC: 2,8/0,55/0,27A Kategorie użytkowania: AC - 15, DC - 13 Oporność stykowa: ≤ 25 mΩ Zabezpieczenie zwarciowe torów łącznika - wkładka bezpiecznikowa typu gG(gl): 10A Zabezpieczenie zwarciowe torów łącznika - spodziewany prąd zwarciowy Ue=500V: 1kA Trwałość mechaniczna (cykli przestawieniowych): 300000 Znamionowe napięcie udarowe wytrzymywane Uimp: 8 kV Napięcie znamionowe izolacji Ui - zgodnie z IEC 60947-1 i EN 60947-1: 690V Napięcie znamionowe izolacji Ui - zgodnie z UL508 i CSA C22-2 n 14: A600, Q300 Częstość łączeń: do 3600 cykli/h Temperatura otoczenia - pracy: -25...+70˚C Temperatura otoczenia - Przechowywania: -30...+80˚C Przekrój przewodów przyłączeniowych: Zaciski śrubowe (0,6 Nm), 2x 0,5...2,5mm2 Położenie pracy: dowolne Norma: IEC 60947-5-1 | https://www.elektropokoj.pl/wp-content/uploads/2023/12/627_PZ_3_PZL.jpg | https://www.elektropokoj.pl/wp-content/uploads/223/12/627_PZ_1.jpg | https://www.elektropokoj.pl/pliki/Karta_katalogowa_Przyciski_627.pdf |  | https://www.elektropokoj.pl/pliki/DEK_ZGOD_przyciski.pdf | Comepi srl | 23899 Robbiate (Lecco), Via Novarino 9/L | http://www.comepi.eu
3632 | 2025-01-20 | 5907570391970 |  | B88-N6063 | ECX 4345 | Comepi srl | 627/P3Zpp POKRĘTNY KRÓTKA DŹWIGNIA 3 POZYCJE POWRÓT Z PRAWEJ | Magazynowy | 2 | szt. | 21.28 | PLN | 23 | 0 | 27.33.11.0 | 8536 50 80 | 0 | 1 | 1 | 20 | Gram | EC000222 | Przyciski sterownicze N-627 są przewidziane do wbudowania w znormalizowane otwory 22.3mm wykonane w pulpitach sterowniczo- sygnalizacyjnych lub bezpośrednio w korpusach maszyn i urządzeń. Służą do sterowania urządzeń elektrycznych o napięciu do 690V. Przeznaczone są głównie do realizacji podstawowych funkcji sterowniczych. DANE TECHNICZNE Napięcie znamionowe łączeniowe Ue: AC: 24/120/400V, DC: 24/125/250V Prądy znamionowe łączeniowe Ie: AC: 10/6/4A, DC: 2,8/0,55/0,27A Kategorie użytkowania: AC - 15, DC - 13 Oporność stykowa: ≤ 25 mΩ Zabezpieczenie zwarciowe torów łącznika - wkładka bezpiecznikowa typu gG(gl): 10A Zabezpieczenie zwarciowe torów łącznika - spodziewany prąd zwarciowy Ue=500V: 1kA Trwałość mechaniczna (cykli przestawieniowych): 300000 Znamionowe napięcie udarowe wytrzymywane Uimp: 8 kV Napięcie znamionowe izolacji Ui - zgodnie z IEC 60947-1 i EN 60947-1: 690V Napięcie znamionowe izolacji Ui - zgodnie z UL508 i CSA C22-2 n 14: A600, Q300 Częstość łączeń: do 3600 cykli/h Temperatura otoczenia - pracy: -25...+70˚C Temperatura otoczenia - Przechowywania: -30...+80˚C Przekrój przewodów przyłączeniowych: Zaciski śrubowe (0,6 Nm), 2x 0,5...2,5mm2 Położenie pracy: dowolne Norma: IEC 60947-5-1 | https://www.elektropokoj.pl/wp-content/uploads/2023/12/627_PZ_3_PZP.jpg | https://www.elektropokoj.pl/wp-content/uploads/223/12/627_PZ_1.jpg | https://www.elektropokoj.pl/pliki/Karta_katalogowa_Przyciski_627.pdf |  | https://www.elektropokoj.pl/pliki/DEK_ZGOD_przyciski.pdf | Comepi srl | 23899 Robbiate (Lecco), Via Novarino 9/L | http://www.comepi.eu
3633 | 2025-01-20 | 5907570391987 |  | B88-N6073 | GCX 4401 | Comepi srl | 627/P4Z POKRĘTNY KRÓTKA DŹWIGNIA 4 POZYCJE Z PODTRZYMANIEM | Na zamówienie | 21 | szt. | 70.27 | PLN | 23 | 0 | 27.33.11.0 | 8536 50 80 | 0 | 1 | 1 | 20 | Gram | EC000222 | Przyciski sterownicze N-627 są przewidziane do wbudowania w znormalizowane otwory 22.3mm wykonane w pulpitach sterowniczo- sygnalizacyjnych lub bezpośrednio w korpusach maszyn i urządzeń. Służą do sterowania urządzeń elektrycznych o napięciu do 690V. Przeznaczone są głównie do realizacji podstawowych funkcji sterowniczych. DANE TECHNICZNE Napięcie znamionowe łączeniowe Ue: AC: 24/120/400V, DC: 24/125/250V Prądy znamionowe łączeniowe Ie: AC: 10/6/4A, DC: 2,8/0,55/0,27A Kategorie użytkowania: AC - 15, DC - 13 Oporność stykowa: ≤ 25 mΩ Zabezpieczenie zwarciowe torów łącznika - wkładka bezpiecznikowa typu gG(gl): 10A Zabezpieczenie zwarciowe torów łącznika - spodziewany prąd zwarciowy Ue=500V: 1kA Trwałość mechaniczna (cykli przestawieniowych): 300000 Znamionowe napięcie udarowe wytrzymywane Uimp: 8 kV Napięcie znamionowe izolacji Ui - zgodnie z IEC 60947-1 i EN 60947-1: 690V Napięcie znamionowe izolacji Ui - zgodnie z UL508 i CSA C22-2 n 14: A600, Q300 Częstość łączeń: do 3600 cykli/h Temperatura otoczenia - pracy: -25...+70˚C Temperatura otoczenia - Przechowywania: -30...+80˚C Przekrój przewodów przyłączeniowych: Zaciski śrubowe (0,6 Nm), 2x 0,5...2,5mm2 Położenie pracy: dowolne Norma: IEC 60947-5-1 | https://www.elektropokoj.pl/wp-content/uploads/2023/12/627_PZ.jpg | https://www.elektropokoj.pl/wp-content/uploads/223/12/627_PZ_1.jpg | https://www.elektropokoj.pl/pliki/Karta_katalogowa_Przyciski_627.pdf |  | https://www.elektropokoj.pl/pliki/DEK_ZGOD_przyciski.pdf | Comepi srl | 23899 Robbiate (Lecco), Via Novarino 9/L | http://www.comepi.eu
3634 | 2025-01-20 | 5907570391994 |  | B88-N6083 | GCX 4402 | Comepi srl | 627/P4Zpp POKRĘTNY KRÓTKA DŹWIGNIA 4 POZYCJE POWRÓT Z PRAWEJ | Na zamówienie | 21 | szt. | 70.27 | PLN | 23 | 0 | 27.33.11.0 | 8536 50 80 | 0 | 1 | 1 | 20 | Gram | EC000222 | Przyciski sterownicze N-627 są przewidziane do wbudowania w znormalizowane otwory 22.3mm wykonane w pulpitach sterowniczo- sygnalizacyjnych lub bezpośrednio w korpusach maszyn i urządzeń. Służą do sterowania urządzeń elektrycznych o napięciu do 690V. Przeznaczone są głównie do realizacji podstawowych funkcji sterowniczych. DANE TECHNICZNE Napięcie znamionowe łączeniowe Ue: AC: 24/120/400V, DC: 24/125/250V Prądy znamionowe łączeniowe Ie: AC: 10/6/4A, DC: 2,8/0,55/0,27A Kategorie użytkowania: AC - 15, DC - 13 Oporność stykowa: ≤ 25 mΩ Zabezpieczenie zwarciowe torów łącznika - wkładka bezpiecznikowa typu gG(gl): 10A Zabezpieczenie zwarciowe torów łącznika - spodziewany prąd zwarciowy Ue=500V: 1kA Trwałość mechaniczna (cykli przestawieniowych): 300000 Znamionowe napięcie udarowe wytrzymywane Uimp: 8 kV Napięcie znamionowe izolacji Ui - zgodnie z IEC 60947-1 i EN 60947-1: 690V Napięcie znamionowe izolacji Ui - zgodnie z UL508 i CSA C22-2 n 14: A600, Q300 Częstość łączeń: do 3600 cykli/h Temperatura otoczenia - pracy: -25...+70˚C Temperatura otoczenia - Przechowywania: -30...+80˚C Przekrój przewodów przyłączeniowych: Zaciski śrubowe (0,6 Nm), 2x 0,5...2,5mm2 Położenie pracy: dowolne Norma: IEC 60947-5-1 | https://www.elektropokoj.pl/wp-content/uploads/2023/12/627_PZ.jpg | https://www.elektropokoj.pl/wp-content/uploads/223/12/627_PZ_1.jpg | https://www.elektropokoj.pl/pliki/Karta_katalogowa_Przyciski_627.pdf |  | https://www.elektropokoj.pl/pliki/DEK_ZGOD_przyciski.pdf | Comepi srl | 23899 Robbiate (Lecco), Via Novarino 9/L | http://www.comepi.eu
3635 | 2025-01-20 | 5907570392007 |  | B88-N6113 | ECX 4350 | Comepi srl | 627/PD2Z POKRĘTNY DŁUGA DŹWIGNIA 2 POZYCJE Z PODTRZYMANIEM | Magazynowy | 2 | szt. | 20.09 | PLN | 23 | 0 | 27.33.11.0 | 8536 50 80 | 0 | 1 | 1 | 21.6 | Gram | EC000222 | Przyciski sterownicze N-627 są przewidziane do wbudowania w znormalizowane otwory 22.3mm wykonane w pulpitach sterowniczo- sygnalizacyjnych lub bezpośrednio w korpusach maszyn i urządzeń. Służą do sterowania urządzeń elektrycznych o napięciu do 690V. Przeznaczone są głównie do realizacji podstawowych funkcji sterowniczych. DANE TECHNICZNE Napięcie znamionowe łączeniowe Ue: AC: 24/120/400V, DC: 24/125/250V Prądy znamionowe łączeniowe Ie: AC: 10/6/4A, DC: 2,8/0,55/0,27A Kategorie użytkowania: AC - 15, DC - 13 Oporność stykowa: ≤ 25 mΩ Zabezpieczenie zwarciowe torów łącznika - wkładka bezpiecznikowa typu gG(gl): 10A Zabezpieczenie zwarciowe torów łącznika - spodziewany prąd zwarciowy Ue=500V: 1kA Trwałość mechaniczna (cykli przestawieniowych): 300000 Znamionowe napięcie udarowe wytrzymywane Uimp: 8 kV Napięcie znamionowe izolacji Ui - zgodnie z IEC 60947-1 i EN 60947-1: 690V Napięcie znamionowe izolacji Ui - zgodnie z UL508 i CSA C22-2 n 14: A600, Q300 Częstość łączeń: do 3600 cykli/h Temperatura otoczenia - pracy: -25...+70˚C Temperatura otoczenia - Przechowywania: -30...+80˚C Przekrój przewodów przyłączeniowych: Zaciski śrubowe (0,6 Nm), 2x 0,5...2,5mm2 Położenie pracy: dowolne Norma: IEC 60947-5-1 | https://www.elektropokoj.pl/wp-content/uploads/2023/12/627_PDZ_2_ZP.jpg | https://www.elektropokoj.pl/wp-content/uploads/223/12/627_PDZ_1.jpg | https://www.elektropokoj.pl/pliki/Karta_katalogowa_Przyciski_627.pdf |  | https://www.elektropokoj.pl/pliki/DEK_ZGOD_przyciski.pdf | Comepi srl | 23899 Robbiate (Lecco), Via Novarino 9/L | http://www.comepi.eu
3636 | 2025-01-20 | 5907570392014 |  | B88-N6123 | ECX 4360 | Comepi srl | 627/PD2Zpp POKRĘTNY DŁUGA DŹWIGNIA 2 POZYCJE POWRÓT Z PRAWEJ | Magazynowy | 2 | szt. | 22.22 | PLN | 23 | 0 | 27.33.11.0 | 8536 50 80 | 0 | 1 | 1 | 22.7 | Gram | EC000222 | Przyciski sterownicze N-627 są przewidziane do wbudowania w znormalizowane otwory 22.3mm wykonane w pulpitach sterowniczo- sygnalizacyjnych lub bezpośrednio w korpusach maszyn i urządzeń. Służą do sterowania urządzeń elektrycznych o napięciu do 690V. Przeznaczone są głównie do realizacji podstawowych funkcji sterowniczych. DANE TECHNICZNE Napięcie znamionowe łączeniowe Ue: AC: 24/120/400V, DC: 24/125/250V Prądy znamionowe łączeniowe Ie: AC: 10/6/4A, DC: 2,8/0,55/0,27A Kategorie użytkowania: AC - 15, DC - 13 Oporność stykowa: ≤ 25 mΩ Zabezpieczenie zwarciowe torów łącznika - wkładka bezpiecznikowa typu gG(gl): 10A Zabezpieczenie zwarciowe torów łącznika - spodziewany prąd zwarciowy Ue=500V: 1kA Trwałość mechaniczna (cykli przestawieniowych): 300000 Znamionowe napięcie udarowe wytrzymywane Uimp: 8 kV Napięcie znamionowe izolacji Ui - zgodnie z IEC 60947-1 i EN 60947-1: 690V Napięcie znamionowe izolacji Ui - zgodnie z UL508 i CSA C22-2 n 14: A600, Q300 Częstość łączeń: do 3600 cykli/h Temperatura otoczenia - pracy: -25...+70˚C Temperatura otoczenia - Przechowywania: -30...+80˚C Przekrój przewodów przyłączeniowych: Zaciski śrubowe (0,6 Nm), 2x 0,5...2,5mm2 Położenie pracy: dowolne Norma: IEC 60947-5-1 | https://www.elektropokoj.pl/wp-content/uploads/2023/12/627_PDZ_2_PZP.jpg | https://www.elektropokoj.pl/wp-content/uploads/223/12/627_PDZ_1.jpg | https://www.elektropokoj.pl/pliki/Karta_katalogowa_Przyciski_627.pdf |  | https://www.elektropokoj.pl/pliki/DEK_ZGOD_przyciski.pdf | Comepi srl | 23899 Robbiate (Lecco), Via Novarino 9/L | http://www.comepi.eu
3637 | 2025-01-20 | 5907570392021 |  | B88-N6133 | ECX 4370 | Comepi srl | 627/PD3Z POKRĘTNY DŁUGA DŹWIGNIA 3 POZYCJE Z PODTRZYMANIEM | Magazynowy | 2 | szt. | 20.48 | PLN | 23 | 0 | 27.33.11.0 | 8536 50 80 | 0 | 1 | 1 | 21.2 | Gram | EC000222 | Przyciski sterownicze N-627 są przewidziane do wbudowania w znormalizowane otwory 22.3mm wykonane w pulpitach sterowniczo- sygnalizacyjnych lub bezpośrednio w korpusach maszyn i urządzeń. Służą do sterowania urządzeń elektrycznych o napięciu do 690V. Przeznaczone są głównie do realizacji podstawowych funkcji sterowniczych. DANE TECHNICZNE Napięcie znamionowe łączeniowe Ue: AC: 24/120/400V, DC: 24/125/250V Prądy znamionowe łączeniowe Ie: AC: 10/6/4A, DC: 2,8/0,55/0,27A Kategorie użytkowania: AC - 15, DC - 13 Oporność stykowa: ≤ 25 mΩ Zabezpieczenie zwarciowe torów łącznika - wkładka bezpiecznikowa typu gG(gl): 10A Zabezpieczenie zwarciowe torów łącznika - spodziewany prąd zwarciowy Ue=500V: 1kA Trwałość mechaniczna (cykli przestawieniowych): 300000 Znamionowe napięcie udarowe wytrzymywane Uimp: 8 kV Napięcie znamionowe izolacji Ui - zgodnie z IEC 60947-1 i EN 60947-1: 690V Napięcie znamionowe izolacji Ui - zgodnie z UL508 i CSA C22-2 n 14: A600, Q300 Częstość łączeń: do 3600 cykli/h Temperatura otoczenia - pracy: -25...+70˚C Temperatura otoczenia - Przechowywania: -30...+80˚C Przekrój przewodów przyłączeniowych: Zaciski śrubowe (0,6 Nm), 2x 0,5...2,5mm2 Położenie pracy: dowolne Norma: IEC 60947-5-1 | https://www.elektropokoj.pl/wp-content/uploads/2023/12/627_PDZ_3_ZP.jpg | https://www.elektropokoj.pl/wp-content/uploads/223/12/627_PDZ_1.jpg | https://www.elektropokoj.pl/pliki/Karta_katalogowa_Przyciski_627.pdf |  | https://www.elektropokoj.pl/pliki/DEK_ZGOD_przyciski.pdf | Comepi srl | 23899 Robbiate (Lecco), Via Novarino 9/L | http://www.comepi.eu
3638 | 2025-01-20 | 5907570392038 |  | B88-N6143 | ECX 4380 | Comepi srl | 627/PD3Zpc POKRĘTNY DŁUGA DŹWIGNIA 3 POZYCJE POWRÓT DO ŚRODKA | Magazynowy | 2 | szt. | 22.35 | PLN | 23 | 0 | 27.33.11.0 | 8536 50 80 | 0 | 1 | 1 | 20.4 | Gram | EC000222 | Przyciski sterownicze N-627 są przewidziane do wbudowania w znormalizowane otwory 22.3mm wykonane w pulpitach sterowniczo- sygnalizacyjnych lub bezpośrednio w korpusach maszyn i urządzeń. Służą do sterowania urządzeń elektrycznych o napięciu do 690V. Przeznaczone są głównie do realizacji podstawowych funkcji sterowniczych. DANE TECHNICZNE Napięcie znamionowe łączeniowe Ue: AC: 24/120/400V, DC: 24/125/250V Prądy znamionowe łączeniowe Ie: AC: 10/6/4A, DC: 2,8/0,55/0,27A Kategorie użytkowania: AC - 15, DC - 13 Oporność stykowa: ≤ 25 mΩ Zabezpieczenie zwarciowe torów łącznika - wkładka bezpiecznikowa typu gG(gl): 10A Zabezpieczenie zwarciowe torów łącznika - spodziewany prąd zwarciowy Ue=500V: 1kA Trwałość mechaniczna (cykli przestawieniowych): 300000 Znamionowe napięcie udarowe wytrzymywane Uimp: 8 kV Napięcie znamionowe izolacji Ui - zgodnie z IEC 60947-1 i EN 60947-1: 690V Napięcie znamionowe izolacji Ui - zgodnie z UL508 i CSA C22-2 n 14: A600, Q300 Częstość łączeń: do 3600 cykli/h Temperatura otoczenia - pracy: -25...+70˚C Temperatura otoczenia - Przechowywania: -30...+80˚C Przekrój przewodów przyłączeniowych: Zaciski śrubowe (0,6 Nm), 2x 0,5...2,5mm2 Położenie pracy: dowolne Norma: IEC 60947-5-1 | https://www.elektropokoj.pl/wp-content/uploads/2023/12/627_PDZ_3_PDS.jpg | https://www.elektropokoj.pl/wp-content/uploads/223/12/627_PDZ_1.jpg | https://www.elektropokoj.pl/pliki/Karta_katalogowa_Przyciski_627.pdf |  | https://www.elektropokoj.pl/pliki/DEK_ZGOD_przyciski.pdf | Comepi srl | 23899 Robbiate (Lecco), Via Novarino 9/L | http://www.comepi.eu
3639 | 2025-01-20 | 5907570392045 |  | B88-N6153 | ECX 4390 | Comepi srl | 627/PD3Zpl POKRĘTNY DŁUGA DŹWIGNIA 3 POZYCJE POWRÓT Z LEWEJ | Magazynowy | 2 | szt. | 22.35 | PLN | 23 | 0 | 27.33.11.0 | 8536 50 80 | 0 | 1 | 1 | 21.2 | Gram | EC000222 | Przyciski sterownicze N-627 są przewidziane do wbudowania w znormalizowane otwory 22.3mm wykonane w pulpitach sterowniczo- sygnalizacyjnych lub bezpośrednio w korpusach maszyn i urządzeń. Służą do sterowania urządzeń elektrycznych o napięciu do 690V. Przeznaczone są głównie do realizacji podstawowych funkcji sterowniczych. DANE TECHNICZNE Napięcie znamionowe łączeniowe Ue: AC: 24/120/400V, DC: 24/125/250V Prądy znamionowe łączeniowe Ie: AC: 10/6/4A, DC: 2,8/0,55/0,27A Kategorie użytkowania: AC - 15, DC - 13 Oporność stykowa: ≤ 25 mΩ Zabezpieczenie zwarciowe torów łącznika - wkładka bezpiecznikowa typu gG(gl): 10A Zabezpieczenie zwarciowe torów łącznika - spodziewany prąd zwarciowy Ue=500V: 1kA Trwałość mechaniczna (cykli przestawieniowych): 300000 Znamionowe napięcie udarowe wytrzymywane Uimp: 8 kV Napięcie znamionowe izolacji Ui - zgodnie z IEC 60947-1 i EN 60947-1: 690V Napięcie znamionowe izolacji Ui - zgodnie z UL508 i CSA C22-2 n 14: A600, Q300 Częstość łączeń: do 3600 cykli/h Temperatura otoczenia - pracy: -25...+70˚C Temperatura otoczenia - Przechowywania: -30...+80˚C Przekrój przewodów przyłączeniowych: Zaciski śrubowe (0,6 Nm), 2x 0,5...2,5mm2 Położenie pracy: dowolne Norma: IEC 60947-5-1 | https://www.elektropokoj.pl/wp-content/uploads/2023/12/627_PDZ_3_PZL.jpg | https://www.elektropokoj.pl/wp-content/uploads/223/12/627_PDZ_1.jpg | https://www.elektropokoj.pl/pliki/Karta_katalogowa_Przyciski_627.pdf |  | https://www.elektropokoj.pl/pliki/DEK_ZGOD_przyciski.pdf | Comepi srl | 23899 Robbiate (Lecco), Via Novarino 9/L | http://www.comepi.eu
3640 | 2025-01-20 | 5907570392052 |  | B88-N6163 | ECX 4400 | Comepi srl | 627/PD3Zpp POKRĘTNY DŁUGA DŹWIGNIA 3 POZYCJE POWRÓT Z PRAWEJ | Magazynowy | 2 | szt. | 22.35 | PLN | 23 | 0 | 27.33.11.0 | 8536 50 80 | 0 | 1 | 1 | 21.2 | Gram | EC000222 | Przyciski sterownicze N-627 są przewidziane do wbudowania w znormalizowane otwory 22.3mm wykonane w pulpitach sterowniczo- sygnalizacyjnych lub bezpośrednio w korpusach maszyn i urządzeń. Służą do sterowania urządzeń elektrycznych o napięciu do 690V. Przeznaczone są głównie do realizacji podstawowych funkcji sterowniczych. DANE TECHNICZNE Napięcie znamionowe łączeniowe Ue: AC: 24/120/400V, DC: 24/125/250V Prądy znamionowe łączeniowe Ie: AC: 10/6/4A, DC: 2,8/0,55/0,27A Kategorie użytkowania: AC - 15, DC - 13 Oporność stykowa: ≤ 25 mΩ Zabezpieczenie zwarciowe torów łącznika - wkładka bezpiecznikowa typu gG(gl): 10A Zabezpieczenie zwarciowe torów łącznika - spodziewany prąd zwarciowy Ue=500V: 1kA Trwałość mechaniczna (cykli przestawieniowych): 300000 Znamionowe napięcie udarowe wytrzymywane Uimp: 8 kV Napięcie znamionowe izolacji Ui - zgodnie z IEC 60947-1 i EN 60947-1: 690V Napięcie znamionowe izolacji Ui - zgodnie z UL508 i CSA C22-2 n 14: A600, Q300 Częstość łączeń: do 3600 cykli/h Temperatura otoczenia - pracy: -25...+70˚C Temperatura otoczenia - Przechowywania: -30...+80˚C Przekrój przewodów przyłączeniowych: Zaciski śrubowe (0,6 Nm), 2x 0,5...2,5mm2 Położenie pracy: dowolne Norma: IEC 60947-5-1 | https://www.elektropokoj.pl/wp-content/uploads/2023/12/627_PDZ_3_PZP.jpg | https://www.elektropokoj.pl/wp-content/uploads/223/12/627_PDZ_1.jpg | https://www.elektropokoj.pl/pliki/Karta_katalogowa_Przyciski_627.pdf |  | https://www.elektropokoj.pl/pliki/DEK_ZGOD_przyciski.pdf | Comepi srl | 23899 Robbiate (Lecco), Via Novarino 9/L | http://www.comepi.eu
3641 | 2025-01-20 | 5907570392069 |  | B88-N6173 | GCX 4403 | Comepi srl | 627/PD4Z POKRĘTNY DŁUGA DŹWIGNIA 4 POZYCJE Z PODTRZYMANIEM | Na zamówienie | 21 | szt. | 70.27 | PLN | 23 | 0 | 27.33.11.0 | 8536 50 80 | 0 | 1 | 1 | 20 | Gram | EC000222 | Przyciski sterownicze N-627 są przewidziane do wbudowania w znormalizowane otwory 22.3mm wykonane w pulpitach sterowniczo- sygnalizacyjnych lub bezpośrednio w korpusach maszyn i urządzeń. Służą do sterowania urządzeń elektrycznych o napięciu do 690V. Przeznaczone są głównie do realizacji podstawowych funkcji sterowniczych. DANE TECHNICZNE Napięcie znamionowe łączeniowe Ue: AC: 24/120/400V, DC: 24/125/250V Prądy znamionowe łączeniowe Ie: AC: 10/6/4A, DC: 2,8/0,55/0,27A Kategorie użytkowania: AC - 15, DC - 13 Oporność stykowa: ≤ 25 mΩ Zabezpieczenie zwarciowe torów łącznika - wkładka bezpiecznikowa typu gG(gl): 10A Zabezpieczenie zwarciowe torów łącznika - spodziewany prąd zwarciowy Ue=500V: 1kA Trwałość mechaniczna (cykli przestawieniowych): 300000 Znamionowe napięcie udarowe wytrzymywane Uimp: 8 kV Napięcie znamionowe izolacji Ui - zgodnie z IEC 60947-1 i EN 60947-1: 690V Napięcie znamionowe izolacji Ui - zgodnie z UL508 i CSA C22-2 n 14: A600, Q300 Częstość łączeń: do 3600 cykli/h Temperatura otoczenia - pracy: -25...+70˚C Temperatura otoczenia - Przechowywania: -30...+80˚C Przekrój przewodów przyłączeniowych: Zaciski śrubowe (0,6 Nm), 2x 0,5...2,5mm2 Położenie pracy: dowolne Norma: IEC 60947-5-1 | https://www.elektropokoj.pl/wp-content/uploads/2023/12/627_PDZ.jpg | https://www.elektropokoj.pl/wp-content/uploads/223/12/627_PDZ_1.jpg | https://www.elektropokoj.pl/pliki/Karta_katalogowa_Przyciski_627.pdf |  | https://www.elektropokoj.pl/pliki/DEK_ZGOD_przyciski.pdf | Comepi srl | 23899 Robbiate (Lecco), Via Novarino 9/L | http://www.comepi.eu
3642 | 2025-01-20 | 5907570392076 |  | B88-N6183 | GCX 4404 | Comepi srl | 627/PD4Zpp POKRĘTNY DŁUGA DŹWIGNIA 4 POZYCJE POWRÓT Z PRAWEJ | Na zamówienie | 21 | szt. | 70.27 | PLN | 23 | 0 | 27.33.11.0 | 8536 50 80 | 0 | 1 | 1 | 20 | Gram | EC000222 | Przyciski sterownicze N-627 są przewidziane do wbudowania w znormalizowane otwory 22.3mm wykonane w pulpitach sterowniczo- sygnalizacyjnych lub bezpośrednio w korpusach maszyn i urządzeń. Służą do sterowania urządzeń elektrycznych o napięciu do 690V. Przeznaczone są głównie do realizacji podstawowych funkcji sterowniczych. DANE TECHNICZNE Napięcie znamionowe łączeniowe Ue: AC: 24/120/400V, DC: 24/125/250V Prądy znamionowe łączeniowe Ie: AC: 10/6/4A, DC: 2,8/0,55/0,27A Kategorie użytkowania: AC - 15, DC - 13 Oporność stykowa: ≤ 25 mΩ Zabezpieczenie zwarciowe torów łącznika - wkładka bezpiecznikowa typu gG(gl): 10A Zabezpieczenie zwarciowe torów łącznika - spodziewany prąd zwarciowy Ue=500V: 1kA Trwałość mechaniczna (cykli przestawieniowych): 300000 Znamionowe napięcie udarowe wytrzymywane Uimp: 8 kV Napięcie znamionowe izolacji Ui - zgodnie z IEC 60947-1 i EN 60947-1: 690V Napięcie znamionowe izolacji Ui - zgodnie z UL508 i CSA C22-2 n 14: A600, Q300 Częstość łączeń: do 3600 cykli/h Temperatura otoczenia - pracy: -25...+70˚C Temperatura otoczenia - Przechowywania: -30...+80˚C Przekrój przewodów przyłączeniowych: Zaciski śrubowe (0,6 Nm), 2x 0,5...2,5mm2 Położenie pracy: dowolne Norma: IEC 60947-5-1 | https://www.elektropokoj.pl/wp-content/uploads/2023/12/627_PDZ.jpg | https://www.elektropokoj.pl/wp-content/uploads/223/12/627_PDZ_1.jpg | https://www.elektropokoj.pl/pliki/Karta_katalogowa_Przyciski_627.pdf |  | https://www.elektropokoj.pl/pliki/DEK_ZGOD_przyciski.pdf | Comepi srl | 23899 Robbiate (Lecco), Via Novarino 9/L | http://www.comepi.eu
3643 | 2025-01-20 | 5907570392083 |  | B88-N6210 | ECX 4245 | Comepi srl | 627/P2Lppt POKRĘTNY PODŚWIETLANY 2 POZYCJE POWRÓT Z PRAWEJ /PRZEZROCZYSTY/ | Magazynowy | 2 | szt. | 20.21 | PLN | 23 | 0 | 27.33.11.0 | 8536 50 80 | 0 | 1 | 1 | 17.1 | Gram | EC000222 | Przyciski sterownicze N-627 są przewidziane do wbudowania w znormalizowane otwory 22.3mm wykonane w pulpitach sterowniczo- sygnalizacyjnych lub bezpośrednio w korpusach maszyn i urządzeń. Służą do sterowania urządzeń elektrycznych o napięciu do 690V. Przeznaczone są głównie do realizacji podstawowych funkcji sterowniczych. DANE TECHNICZNE Napięcie znamionowe łączeniowe Ue: AC: 24/120/400V, DC: 24/125/250V Prądy znamionowe łączeniowe Ie: AC: 10/6/4A, DC: 2,8/0,55/0,27A Kategorie użytkowania: AC - 15, DC - 13 Oporność stykowa: ≤ 25 mΩ Zabezpieczenie zwarciowe torów łącznika - wkładka bezpiecznikowa typu gG(gl): 10A Zabezpieczenie zwarciowe torów łącznika - spodziewany prąd zwarciowy Ue=500V: 1kA Trwałość mechaniczna (cykli przestawieniowych): 300000 Znamionowe napięcie udarowe wytrzymywane Uimp: 8 kV Napięcie znamionowe izolacji Ui - zgodnie z IEC 60947-1 i EN 60947-1: 690V Napięcie znamionowe izolacji Ui - zgodnie z UL508 i CSA C22-2 n 14: A600, Q300 Częstość łączeń: do 3600 cykli/h Temperatura otoczenia - pracy: -25...+70˚C Temperatura otoczenia - Przechowywania: -30...+80˚C Przekrój przewodów przyłączeniowych: Zaciski śrubowe (0,6 Nm), 2x 0,5...2,5mm2 Położenie pracy: dowolne Norma: IEC 60947-5-1 | https://www.elektropokoj.pl/wp-content/uploads/2023/12/627_PL_P_2_PZP.jpg | https://www.elektropokoj.pl/wp-content/uploads/223/12/627_PL_1.jpg | https://www.elektropokoj.pl/pliki/Karta_katalogowa_Przyciski_627.pdf |  | https://www.elektropokoj.pl/pliki/DEK_ZGOD_przyciski.pdf | Comepi srl | 23899 Robbiate (Lecco), Via Novarino 9/L | http://www.comepi.eu
3644 | 2025-01-20 | 5907570392090 |  | B88-N6211 | ECX 4243 | Comepi srl | 627/P2Lppg POKRĘTNY PODŚWIETLANY 2 POZYCJE POWRÓT Z PRAWEJ /ŻÓŁTY/ | Magazynowy | 2 | szt. | 20.21 | PLN | 23 | 0 | 27.33.11.0 | 8536 50 80 | 0 | 1 | 1 | 17.1 | Gram | EC000222 | Przyciski sterownicze N-627 są przewidziane do wbudowania w znormalizowane otwory 22.3mm wykonane w pulpitach sterowniczo- sygnalizacyjnych lub bezpośrednio w korpusach maszyn i urządzeń. Służą do sterowania urządzeń elektrycznych o napięciu do 690V. Przeznaczone są głównie do realizacji podstawowych funkcji sterowniczych. DANE TECHNICZNE Napięcie znamionowe łączeniowe Ue: AC: 24/120/400V, DC: 24/125/250V Prądy znamionowe łączeniowe Ie: AC: 10/6/4A, DC: 2,8/0,55/0,27A Kategorie użytkowania: AC - 15, DC - 13 Oporność stykowa: ≤ 25 mΩ Zabezpieczenie zwarciowe torów łącznika - wkładka bezpiecznikowa typu gG(gl): 10A Zabezpieczenie zwarciowe torów łącznika - spodziewany prąd zwarciowy Ue=500V: 1kA Trwałość mechaniczna (cykli przestawieniowych): 300000 Znamionowe napięcie udarowe wytrzymywane Uimp: 8 kV Napięcie znamionowe izolacji Ui - zgodnie z IEC 60947-1 i EN 60947-1: 690V Napięcie znamionowe izolacji Ui - zgodnie z UL508 i CSA C22-2 n 14: A600, Q300 Częstość łączeń: do 3600 cykli/h Temperatura otoczenia - pracy: -25...+70˚C Temperatura otoczenia - Przechowywania: -30...+80˚C Przekrój przewodów przyłączeniowych: Zaciski śrubowe (0,6 Nm), 2x 0,5...2,5mm2 Położenie pracy: dowolne Norma: IEC 60947-5-1 | https://www.elektropokoj.pl/wp-content/uploads/2023/12/627_PL_Z_2_PZP.jpg | https://www.elektropokoj.pl/wp-content/uploads/223/12/627_PL_1.jpg | https://www.elektropokoj.pl/pliki/Karta_katalogowa_Przyciski_627.pdf |  | https://www.elektropokoj.pl/pliki/DEK_ZGOD_przyciski.pdf | Comepi srl | 23899 Robbiate (Lecco), Via Novarino 9/L | http://www.comepi.eu
3645 | 2025-01-20 | 5907570392106 |  | B88-N6215 | ECX 4242 | Comepi srl | 627/P2Lppz POKRĘTNY PODŚWIETLANY 2 POZYCJE POWRÓT Z PRAWEJ /ZIELONY/ | Magazynowy | 2 | szt. | 20.21 | PLN | 23 | 0 | 27.33.11.0 | 8536 50 80 | 0 | 1 | 1 | 17.2 | Gram | EC000222 | Przyciski sterownicze N-627 są przewidziane do wbudowania w znormalizowane otwory 22.3mm wykonane w pulpitach sterowniczo- sygnalizacyjnych lub bezpośrednio w korpusach maszyn i urządzeń. Służą do sterowania urządzeń elektrycznych o napięciu do 690V. Przeznaczone są głównie do realizacji podstawowych funkcji sterowniczych. DANE TECHNICZNE Napięcie znamionowe łączeniowe Ue: AC: 24/120/400V, DC: 24/125/250V Prądy znamionowe łączeniowe Ie: AC: 10/6/4A, DC: 2,8/0,55/0,27A Kategorie użytkowania: AC - 15, DC - 13 Oporność stykowa: ≤ 25 mΩ Zabezpieczenie zwarciowe torów łącznika - wkładka bezpiecznikowa typu gG(gl): 10A Zabezpieczenie zwarciowe torów łącznika - spodziewany prąd zwarciowy Ue=500V: 1kA Trwałość mechaniczna (cykli przestawieniowych): 300000 Znamionowe napięcie udarowe wytrzymywane Uimp: 8 kV Napięcie znamionowe izolacji Ui - zgodnie z IEC 60947-1 i EN 60947-1: 690V Napięcie znamionowe izolacji Ui - zgodnie z UL508 i CSA C22-2 n 14: A600, Q300 Częstość łączeń: do 3600 cykli/h Temperatura otoczenia - pracy: -25...+70˚C Temperatura otoczenia - Przechowywania: -30...+80˚C Przekrój przewodów przyłączeniowych: Zaciski śrubowe (0,6 Nm), 2x 0,5...2,5mm2 Położenie pracy: dowolne Norma: IEC 60947-5-1 | https://www.elektropokoj.pl/wp-content/uploads/2023/12/627_PL_ZI_2_PZP.jpg | https://www.elektropokoj.pl/wp-content/uploads/223/12/627_PL_1.jpg | https://www.elektropokoj.pl/pliki/Karta_katalogowa_Przyciski_627.pdf |  | https://www.elektropokoj.pl/pliki/DEK_ZGOD_przyciski.pdf | Comepi srl | 23899 Robbiate (Lecco), Via Novarino 9/L | http://www.comepi.eu
3646 | 2025-01-20 | 5907570392113 |  | B88-N6216 | ECX 4244 | Comepi srl | 627/P2Lppn POKRĘTNY PODŚWIETLANY 2 POZYCJE POWRÓT Z PRAWEJ /NIEBIESKI/ | Magazynowy | 2 | szt. | 20.21 | PLN | 23 | 0 | 27.33.11.0 | 8536 50 80 | 0 | 1 | 1 | 17.2 | Gram | EC000222 | Przyciski sterownicze N-627 są przewidziane do wbudowania w znormalizowane otwory 22.3mm wykonane w pulpitach sterowniczo- sygnalizacyjnych lub bezpośrednio w korpusach maszyn i urządzeń. Służą do sterowania urządzeń elektrycznych o napięciu do 690V. Przeznaczone są głównie do realizacji podstawowych funkcji sterowniczych. DANE TECHNICZNE Napięcie znamionowe łączeniowe Ue: AC: 24/120/400V, DC: 24/125/250V Prądy znamionowe łączeniowe Ie: AC: 10/6/4A, DC: 2,8/0,55/0,27A Kategorie użytkowania: AC - 15, DC - 13 Oporność stykowa: ≤ 25 mΩ Zabezpieczenie zwarciowe torów łącznika - wkładka bezpiecznikowa typu gG(gl): 10A Zabezpieczenie zwarciowe torów łącznika - spodziewany prąd zwarciowy Ue=500V: 1kA Trwałość mechaniczna (cykli przestawieniowych): 300000 Znamionowe napięcie udarowe wytrzymywane Uimp: 8 kV Napięcie znamionowe izolacji Ui - zgodnie z IEC 60947-1 i EN 60947-1: 690V Napięcie znamionowe izolacji Ui - zgodnie z UL508 i CSA C22-2 n 14: A600, Q300 Częstość łączeń: do 3600 cykli/h Temperatura otoczenia - pracy: -25...+70˚C Temperatura otoczenia - Przechowywania: -30...+80˚C Przekrój przewodów przyłączeniowych: Zaciski śrubowe (0,6 Nm), 2x 0,5...2,5mm2 Położenie pracy: dowolne Norma: IEC 60947-5-1 | https://www.elektropokoj.pl/wp-content/uploads/2023/12/627_PL_N_2_PZP.jpg | https://www.elektropokoj.pl/wp-content/uploads/223/12/627_PL_1.jpg | https://www.elektropokoj.pl/pliki/Karta_katalogowa_Przyciski_627.pdf |  | https://www.elektropokoj.pl/pliki/DEK_ZGOD_przyciski.pdf | Comepi srl | 23899 Robbiate (Lecco), Via Novarino 9/L | http://www.comepi.eu
3647 | 2025-01-20 | 5907570392120 |  | B88-N6217 | ECX 4241 | Comepi srl | 627/P2Lppc POKRĘTNY PODŚWIETLANY 2 POZYCJE POWRÓT Z PRAWEJ /CZERWONY/ | Magazynowy | 2 | szt. | 20.21 | PLN | 23 | 0 | 27.33.11.0 | 8536 50 80 | 0 | 1 | 1 | 17.2 | Gram | EC000222 | Przyciski sterownicze N-627 są przewidziane do wbudowania w znormalizowane otwory 22.3mm wykonane w pulpitach sterowniczo- sygnalizacyjnych lub bezpośrednio w korpusach maszyn i urządzeń. Służą do sterowania urządzeń elektrycznych o napięciu do 690V. Przeznaczone są głównie do realizacji podstawowych funkcji sterowniczych. DANE TECHNICZNE Napięcie znamionowe łączeniowe Ue: AC: 24/120/400V, DC: 24/125/250V Prądy znamionowe łączeniowe Ie: AC: 10/6/4A, DC: 2,8/0,55/0,27A Kategorie użytkowania: AC - 15, DC - 13 Oporność stykowa: ≤ 25 mΩ Zabezpieczenie zwarciowe torów łącznika - wkładka bezpiecznikowa typu gG(gl): 10A Zabezpieczenie zwarciowe torów łącznika - spodziewany prąd zwarciowy Ue=500V: 1kA Trwałość mechaniczna (cykli przestawieniowych): 300000 Znamionowe napięcie udarowe wytrzymywane Uimp: 8 kV Napięcie znamionowe izolacji Ui - zgodnie z IEC 60947-1 i EN 60947-1: 690V Napięcie znamionowe izolacji Ui - zgodnie z UL508 i CSA C22-2 n 14: A600, Q300 Częstość łączeń: do 3600 cykli/h Temperatura otoczenia - pracy: -25...+70˚C Temperatura otoczenia - Przechowywania: -30...+80˚C Przekrój przewodów przyłączeniowych: Zaciski śrubowe (0,6 Nm), 2x 0,5...2,5mm2 Położenie pracy: dowolne Norma: IEC 60947-5-1 | https://www.elektropokoj.pl/wp-content/uploads/2023/12/627_PL_C_2_PZP.jpg | https://www.elektropokoj.pl/wp-content/uploads/223/12/627_PL_1.jpg | https://www.elektropokoj.pl/pliki/Karta_katalogowa_Przyciski_627.pdf |  | https://www.elektropokoj.pl/pliki/DEK_ZGOD_przyciski.pdf | Comepi srl | 23899 Robbiate (Lecco), Via Novarino 9/L | http://www.comepi.eu
3648 | 2025-01-20 | 5907570392137 |  | B88-N6220 | ECX 4255 | Comepi srl | 627/P2Lt POKRĘTNY PODŚWIETLANY 2 POZYCJE Z PODTRZYMANIEM /PRZEZROCZYSTY/ | Magazynowy | 2 | szt. | 20.21 | PLN | 23 | 0 | 27.33.11.0 | 8536 50 80 | 0 | 1 | 1 | 17.4 | Gram | EC000222 | Przyciski sterownicze N-627 są przewidziane do wbudowania w znormalizowane otwory 22.3mm wykonane w pulpitach sterowniczo- sygnalizacyjnych lub bezpośrednio w korpusach maszyn i urządzeń. Służą do sterowania urządzeń elektrycznych o napięciu do 690V. Przeznaczone są głównie do realizacji podstawowych funkcji sterowniczych. DANE TECHNICZNE Napięcie znamionowe łączeniowe Ue: AC: 24/120/400V, DC: 24/125/250V Prądy znamionowe łączeniowe Ie: AC: 10/6/4A, DC: 2,8/0,55/0,27A Kategorie użytkowania: AC - 15, DC - 13 Oporność stykowa: ≤ 25 mΩ Zabezpieczenie zwarciowe torów łącznika - wkładka bezpiecznikowa typu gG(gl): 10A Zabezpieczenie zwarciowe torów łącznika - spodziewany prąd zwarciowy Ue=500V: 1kA Trwałość mechaniczna (cykli przestawieniowych): 300000 Znamionowe napięcie udarowe wytrzymywane Uimp: 8 kV Napięcie znamionowe izolacji Ui - zgodnie z IEC 60947-1 i EN 60947-1: 690V Napięcie znamionowe izolacji Ui - zgodnie z UL508 i CSA C22-2 n 14: A600, Q300 Częstość łączeń: do 3600 cykli/h Temperatura otoczenia - pracy: -25...+70˚C Temperatura otoczenia - Przechowywania: -30...+80˚C Przekrój przewodów przyłączeniowych: Zaciski śrubowe (0,6 Nm), 2x 0,5...2,5mm2 Położenie pracy: dowolne Norma: IEC 60947-5-1 | https://www.elektropokoj.pl/wp-content/uploads/2023/12/627_PL_P_2_ZP.jpg | https://www.elektropokoj.pl/wp-content/uploads/223/12/627_PL_1.jpg | https://www.elektropokoj.pl/pliki/Karta_katalogowa_Przyciski_627.pdf |  | https://www.elektropokoj.pl/pliki/DEK_ZGOD_przyciski.pdf | Comepi srl | 23899 Robbiate (Lecco), Via Novarino 9/L | http://www.comepi.eu
3649 | 2025-01-20 | 5907570392144 |  | B88-N6221 | ECX 4253 | Comepi srl | 627/P2Lg POKRĘTNY PODŚWIETLANY 2 POZYCJE Z PODTRZYMANIEM /ŻÓŁTY/ | Magazynowy | 2 | szt. | 20.21 | PLN | 23 | 0 | 27.33.11.0 | 8536 50 80 | 0 | 1 | 1 | 17.1 | Gram | EC000222 | Przyciski sterownicze N-627 są przewidziane do wbudowania w znormalizowane otwory 22.3mm wykonane w pulpitach sterowniczo- sygnalizacyjnych lub bezpośrednio w korpusach maszyn i urządzeń. Służą do sterowania urządzeń elektrycznych o napięciu do 690V. Przeznaczone są głównie do realizacji podstawowych funkcji sterowniczych. DANE TECHNICZNE Napięcie znamionowe łączeniowe Ue: AC: 24/120/400V, DC: 24/125/250V Prądy znamionowe łączeniowe Ie: AC: 10/6/4A, DC: 2,8/0,55/0,27A Kategorie użytkowania: AC - 15, DC - 13 Oporność stykowa: ≤ 25 mΩ Zabezpieczenie zwarciowe torów łącznika - wkładka bezpiecznikowa typu gG(gl): 10A Zabezpieczenie zwarciowe torów łącznika - spodziewany prąd zwarciowy Ue=500V: 1kA Trwałość mechaniczna (cykli przestawieniowych): 300000 Znamionowe napięcie udarowe wytrzymywane Uimp: 8 kV Napięcie znamionowe izolacji Ui - zgodnie z IEC 60947-1 i EN 60947-1: 690V Napięcie znamionowe izolacji Ui - zgodnie z UL508 i CSA C22-2 n 14: A600, Q300 Częstość łączeń: do 3600 cykli/h Temperatura otoczenia - pracy: -25...+70˚C Temperatura otoczenia - Przechowywania: -30...+80˚C Przekrój przewodów przyłączeniowych: Zaciski śrubowe (0,6 Nm), 2x 0,5...2,5mm2 Położenie pracy: dowolne Norma: IEC 60947-5-1 | https://www.elektropokoj.pl/wp-content/uploads/2023/12/627_PL_Z_2_ZP.jpg | https://www.elektropokoj.pl/wp-content/uploads/223/12/627_PL_1.jpg | https://www.elektropokoj.pl/pliki/Karta_katalogowa_Przyciski_627.pdf |  | https://www.elektropokoj.pl/pliki/DEK_ZGOD_przyciski.pdf | Comepi srl | 23899 Robbiate (Lecco), Via Novarino 9/L | http://www.comepi.eu
3650 | 2025-01-20 | 5907570392151 |  | B88-N6225 | ECX 4252 | Comepi srl | 627/P2Lz POKRĘTNY PODŚWIETLANY 2 POZYCJE Z PODTRZYMANIEM /ZIELONY/ | Magazynowy | 2 | szt. | 20.21 | PLN | 23 | 0 | 27.33.11.0 | 8536 50 80 | 0 | 1 | 1 | 17.8 | Gram | EC000222 | Przyciski sterownicze N-627 są przewidziane do wbudowania w znormalizowane otwory 22.3mm wykonane w pulpitach sterowniczo- sygnalizacyjnych lub bezpośrednio w korpusach maszyn i urządzeń. Służą do sterowania urządzeń elektrycznych o napięciu do 690V. Przeznaczone są głównie do realizacji podstawowych funkcji sterowniczych. DANE TECHNICZNE Napięcie znamionowe łączeniowe Ue: AC: 24/120/400V, DC: 24/125/250V Prądy znamionowe łączeniowe Ie: AC: 10/6/4A, DC: 2,8/0,55/0,27A Kategorie użytkowania: AC - 15, DC - 13 Oporność stykowa: ≤ 25 mΩ Zabezpieczenie zwarciowe torów łącznika - wkładka bezpiecznikowa typu gG(gl): 10A Zabezpieczenie zwarciowe torów łącznika - spodziewany prąd zwarciowy Ue=500V: 1kA Trwałość mechaniczna (cykli przestawieniowych): 300000 Znamionowe napięcie udarowe wytrzymywane Uimp: 8 kV Napięcie znamionowe izolacji Ui - zgodnie z IEC 60947-1 i EN 60947-1: 690V Napięcie znamionowe izolacji Ui - zgodnie z UL508 i CSA C22-2 n 14: A600, Q300 Częstość łączeń: do 3600 cykli/h Temperatura otoczenia - pracy: -25...+70˚C Temperatura otoczenia - Przechowywania: -30...+80˚C Przekrój przewodów przyłączeniowych: Zaciski śrubowe (0,6 Nm), 2x 0,5...2,5mm2 Położenie pracy: dowolne Norma: IEC 60947-5-1 | https://www.elektropokoj.pl/wp-content/uploads/2023/12/627_PL_ZI_2_ZP.jpg | https://www.elektropokoj.pl/wp-content/uploads/223/12/627_PL_1.jpg | https://www.elektropokoj.pl/pliki/Karta_katalogowa_Przyciski_627.pdf |  | https://www.elektropokoj.pl/pliki/DEK_ZGOD_przyciski.pdf | Comepi srl | 23899 Robbiate (Lecco), Via Novarino 9/L | http://www.comepi.eu
3651 | 2025-01-20 | 5907570392168 |  | B88-N6226 | ECX 4254 | Comepi srl | 627/P2Ln POKRĘTNY PODŚWIETLANY 2 POZYCJE Z PODTRZYMANIEM /NIEBIESKI/ | Magazynowy | 2 | szt. | 20.21 | PLN | 23 | 0 | 27.33.11.0 | 8536 50 80 | 0 | 1 | 1 | 17.1 | Gram | EC000222 | Przyciski sterownicze N-627 są przewidziane do wbudowania w znormalizowane otwory 22.3mm wykonane w pulpitach sterowniczo- sygnalizacyjnych lub bezpośrednio w korpusach maszyn i urządzeń. Służą do sterowania urządzeń elektrycznych o napięciu do 690V. Przeznaczone są głównie do realizacji podstawowych funkcji sterowniczych. DANE TECHNICZNE Napięcie znamionowe łączeniowe Ue: AC: 24/120/400V, DC: 24/125/250V Prądy znamionowe łączeniowe Ie: AC: 10/6/4A, DC: 2,8/0,55/0,27A Kategorie użytkowania: AC - 15, DC - 13 Oporność stykowa: ≤ 25 mΩ Zabezpieczenie zwarciowe torów łącznika - wkładka bezpiecznikowa typu gG(gl): 10A Zabezpieczenie zwarciowe torów łącznika - spodziewany prąd zwarciowy Ue=500V: 1kA Trwałość mechaniczna (cykli przestawieniowych): 300000 Znamionowe napięcie udarowe wytrzymywane Uimp: 8 kV Napięcie znamionowe izolacji Ui - zgodnie z IEC 60947-1 i EN 60947-1: 690V Napięcie znamionowe izolacji Ui - zgodnie z UL508 i CSA C22-2 n 14: A600, Q300 Częstość łączeń: do 3600 cykli/h Temperatura otoczenia - pracy: -25...+70˚C Temperatura otoczenia - Przechowywania: -30...+80˚C Przekrój przewodów przyłączeniowych: Zaciski śrubowe (0,6 Nm), 2x 0,5...2,5mm2 Położenie pracy: dowolne Norma: IEC 60947-5-1 | https://www.elektropokoj.pl/wp-content/uploads/2023/12/627_PL_N_2_ZP.jpg | https://www.elektropokoj.pl/wp-content/uploads/223/12/627_PL_1.jpg | https://www.elektropokoj.pl/pliki/Karta_katalogowa_Przyciski_627.pdf |  | https://www.elektropokoj.pl/pliki/DEK_ZGOD_przyciski.pdf | Comepi srl | 23899 Robbiate (Lecco), Via Novarino 9/L | http://www.comepi.eu
3652 | 2025-01-20 | 5907570392175 |  | B88-N6227 | ECX 4251 | Comepi srl | 627/P2Lc POKRĘTNY PODŚWIETLANY 2 POZYCJE Z PODTRZYMANIEM /CZERWONY/ | Magazynowy | 2 | szt. | 20.21 | PLN | 23 | 0 | 27.33.11.0 | 8536 50 80 | 0 | 1 | 1 | 17.2 | Gram | EC000222 | Przyciski sterownicze N-627 są przewidziane do wbudowania w znormalizowane otwory 22.3mm wykonane w pulpitach sterowniczo- sygnalizacyjnych lub bezpośrednio w korpusach maszyn i urządzeń. Służą do sterowania urządzeń elektrycznych o napięciu do 690V. Przeznaczone są głównie do realizacji podstawowych funkcji sterowniczych. DANE TECHNICZNE Napięcie znamionowe łączeniowe Ue: AC: 24/120/400V, DC: 24/125/250V Prądy znamionowe łączeniowe Ie: AC: 10/6/4A, DC: 2,8/0,55/0,27A Kategorie użytkowania: AC - 15, DC - 13 Oporność stykowa: ≤ 25 mΩ Zabezpieczenie zwarciowe torów łącznika - wkładka bezpiecznikowa typu gG(gl): 10A Zabezpieczenie zwarciowe torów łącznika - spodziewany prąd zwarciowy Ue=500V: 1kA Trwałość mechaniczna (cykli przestawieniowych): 300000 Znamionowe napięcie udarowe wytrzymywane Uimp: 8 kV Napięcie znamionowe izolacji Ui - zgodnie z IEC 60947-1 i EN 60947-1: 690V Napięcie znamionowe izolacji Ui - zgodnie z UL508 i CSA C22-2 n 14: A600, Q300 Częstość łączeń: do 3600 cykli/h Temperatura otoczenia - pracy: -25...+70˚C Temperatura otoczenia - Przechowywania: -30...+80˚C Przekrój przewodów przyłączeniowych: Zaciski śrubowe (0,6 Nm), 2x 0,5...2,5mm2 Położenie pracy: dowolne Norma: IEC 60947-5-1 | https://www.elektropokoj.pl/wp-content/uploads/2023/12/627_PL_C_2_ZP.jpg | https://www.elektropokoj.pl/wp-content/uploads/223/12/627_PL_1.jpg | https://www.elektropokoj.pl/pliki/Karta_katalogowa_Przyciski_627.pdf |  | https://www.elektropokoj.pl/pliki/DEK_ZGOD_przyciski.pdf | Comepi srl | 23899 Robbiate (Lecco), Via Novarino 9/L | http://www.comepi.eu
3653 | 2025-01-20 | 5907570392182 |  | B88-N6230 | ECX 4265 | Comepi srl | 627/P3Lt POKRĘTNY PODŚWIETLANY 3 POZYCJE Z PODTRZYMANIEM /PRZEZROCZYSTY/ | Magazynowy | 2 | szt. | 26.76 | PLN | 23 | 0 | 27.33.11.0 | 8536 50 80 | 0 | 1 | 1 | 17.2 | Gram | EC000222 | Przyciski sterownicze N-627 są przewidziane do wbudowania w znormalizowane otwory 22.3mm wykonane w pulpitach sterowniczo- sygnalizacyjnych lub bezpośrednio w korpusach maszyn i urządzeń. Służą do sterowania urządzeń elektrycznych o napięciu do 690V. Przeznaczone są głównie do realizacji podstawowych funkcji sterowniczych. DANE TECHNICZNE Napięcie znamionowe łączeniowe Ue: AC: 24/120/400V, DC: 24/125/250V Prądy znamionowe łączeniowe Ie: AC: 10/6/4A, DC: 2,8/0,55/0,27A Kategorie użytkowania: AC - 15, DC - 13 Oporność stykowa: ≤ 25 mΩ Zabezpieczenie zwarciowe torów łącznika - wkładka bezpiecznikowa typu gG(gl): 10A Zabezpieczenie zwarciowe torów łącznika - spodziewany prąd zwarciowy Ue=500V: 1kA Trwałość mechaniczna (cykli przestawieniowych): 300000 Znamionowe napięcie udarowe wytrzymywane Uimp: 8 kV Napięcie znamionowe izolacji Ui - zgodnie z IEC 60947-1 i EN 60947-1: 690V Napięcie znamionowe izolacji Ui - zgodnie z UL508 i CSA C22-2 n 14: A600, Q300 Częstość łączeń: do 3600 cykli/h Temperatura otoczenia - pracy: -25...+70˚C Temperatura otoczenia - Przechowywania: -30...+80˚C Przekrój przewodów przyłączeniowych: Zaciski śrubowe (0,6 Nm), 2x 0,5...2,5mm2 Położenie pracy: dowolne Norma: IEC 60947-5-1 | https://www.elektropokoj.pl/wp-content/uploads/2023/12/627_PL_P_3_ZP.jpg | https://www.elektropokoj.pl/wp-content/uploads/223/12/627_PL_1.jpg | https://www.elektropokoj.pl/pliki/Karta_katalogowa_Przyciski_627.pdf |  | https://www.elektropokoj.pl/pliki/DEK_ZGOD_przyciski.pdf | Comepi srl | 23899 Robbiate (Lecco), Via Novarino 9/L | http://www.comepi.eu
3654 | 2025-01-20 | 5907570392199 |  | B88-N6231 | ECX 4263 | Comepi srl | 627/P3Lg POKRĘTNY PODŚWIETLANY 3 POZYCJE Z PODTRZYMANIEM /ŻÓŁTY/ | Magazynowy | 2 | szt. | 26.76 | PLN | 23 | 0 | 27.33.11.0 | 8536 50 80 | 0 | 1 | 1 | 17.2 | Gram | EC000222 | Przyciski sterownicze N-627 są przewidziane do wbudowania w znormalizowane otwory 22.3mm wykonane w pulpitach sterowniczo- sygnalizacyjnych lub bezpośrednio w korpusach maszyn i urządzeń. Służą do sterowania urządzeń elektrycznych o napięciu do 690V. Przeznaczone są głównie do realizacji podstawowych funkcji sterowniczych. DANE TECHNICZNE Napięcie znamionowe łączeniowe Ue: AC: 24/120/400V, DC: 24/125/250V Prądy znamionowe łączeniowe Ie: AC: 10/6/4A, DC: 2,8/0,55/0,27A Kategorie użytkowania: AC - 15, DC - 13 Oporność stykowa: ≤ 25 mΩ Zabezpieczenie zwarciowe torów łącznika - wkładka bezpiecznikowa typu gG(gl): 10A Zabezpieczenie zwarciowe torów łącznika - spodziewany prąd zwarciowy Ue=500V: 1kA Trwałość mechaniczna (cykli przestawieniowych): 300000 Znamionowe napięcie udarowe wytrzymywane Uimp: 8 kV Napięcie znamionowe izolacji Ui - zgodnie z IEC 60947-1 i EN 60947-1: 690V Napięcie znamionowe izolacji Ui - zgodnie z UL508 i CSA C22-2 n 14: A600, Q300 Częstość łączeń: do 3600 cykli/h Temperatura otoczenia - pracy: -25...+70˚C Temperatura otoczenia - Przechowywania: -30...+80˚C Przekrój przewodów przyłączeniowych: Zaciski śrubowe (0,6 Nm), 2x 0,5...2,5mm2 Położenie pracy: dowolne Norma: IEC 60947-5-1 | https://www.elektropokoj.pl/wp-content/uploads/2023/12/627_PL_Z_3_ZP.jpg | https://www.elektropokoj.pl/wp-content/uploads/223/12/627_PL_1.jpg | https://www.elektropokoj.pl/pliki/Karta_katalogowa_Przyciski_627.pdf |  | https://www.elektropokoj.pl/pliki/DEK_ZGOD_przyciski.pdf | Comepi srl | 23899 Robbiate (Lecco), Via Novarino 9/L | http://www.comepi.eu
3655 | 2025-01-20 | 5907570392205 |  | B88-N6235 | ECX 4262 | Comepi srl | 627/P3Lz POKRĘTNY PODŚWIETLANY 3 POZYCJE Z PODTRZYMANIEM /ZIELONY/ | Magazynowy | 2 | szt. | 26.76 | PLN | 23 | 0 | 27.33.11.0 | 8536 50 80 | 0 | 1 | 1 | 18.6 | Gram | EC000222 | Przyciski sterownicze N-627 są przewidziane do wbudowania w znormalizowane otwory 22.3mm wykonane w pulpitach sterowniczo- sygnalizacyjnych lub bezpośrednio w korpusach maszyn i urządzeń. Służą do sterowania urządzeń elektrycznych o napięciu do 690V. Przeznaczone są głównie do realizacji podstawowych funkcji sterowniczych. DANE TECHNICZNE Napięcie znamionowe łączeniowe Ue: AC: 24/120/400V, DC: 24/125/250V Prądy znamionowe łączeniowe Ie: AC: 10/6/4A, DC: 2,8/0,55/0,27A Kategorie użytkowania: AC - 15, DC - 13 Oporność stykowa: ≤ 25 mΩ Zabezpieczenie zwarciowe torów łącznika - wkładka bezpiecznikowa typu gG(gl): 10A Zabezpieczenie zwarciowe torów łącznika - spodziewany prąd zwarciowy Ue=500V: 1kA Trwałość mechaniczna (cykli przestawieniowych): 300000 Znamionowe napięcie udarowe wytrzymywane Uimp: 8 kV Napięcie znamionowe izolacji Ui - zgodnie z IEC 60947-1 i EN 60947-1: 690V Napięcie znamionowe izolacji Ui - zgodnie z UL508 i CSA C22-2 n 14: A600, Q300 Częstość łączeń: do 3600 cykli/h Temperatura otoczenia - pracy: -25...+70˚C Temperatura otoczenia - Przechowywania: -30...+80˚C Przekrój przewodów przyłączeniowych: Zaciski śrubowe (0,6 Nm), 2x 0,5...2,5mm2 Położenie pracy: dowolne Norma: IEC 60947-5-1 | https://www.elektropokoj.pl/wp-content/uploads/2023/12/627_PL_ZI_3_ZP.jpg | https://www.elektropokoj.pl/wp-content/uploads/223/12/627_PL_1.jpg | https://www.elektropokoj.pl/pliki/Karta_katalogowa_Przyciski_627.pdf |  | https://www.elektropokoj.pl/pliki/DEK_ZGOD_przyciski.pdf | Comepi srl | 23899 Robbiate (Lecco), Via Novarino 9/L | http://www.comepi.eu
3656 | 2025-01-20 | 5907570392212 |  | B88-N6236 | ECX 4264 | Comepi srl | 627/P3Ln POKRĘTNY PODŚWIETLANY 3 POZYCJE Z PODTRZYMANIEM /NIEBIESKI/ | Magazynowy | 2 | szt. | 26.76 | PLN | 23 | 0 | 27.33.11.0 | 8536 50 80 | 0 | 1 | 1 | 18.4 | Gram | EC000222 | Przyciski sterownicze N-627 są przewidziane do wbudowania w znormalizowane otwory 22.3mm wykonane w pulpitach sterowniczo- sygnalizacyjnych lub bezpośrednio w korpusach maszyn i urządzeń. Służą do sterowania urządzeń elektrycznych o napięciu do 690V. Przeznaczone są głównie do realizacji podstawowych funkcji sterowniczych. DANE TECHNICZNE Napięcie znamionowe łączeniowe Ue: AC: 24/120/400V, DC: 24/125/250V Prądy znamionowe łączeniowe Ie: AC: 10/6/4A, DC: 2,8/0,55/0,27A Kategorie użytkowania: AC - 15, DC - 13 Oporność stykowa: ≤ 25 mΩ Zabezpieczenie zwarciowe torów łącznika - wkładka bezpiecznikowa typu gG(gl): 10A Zabezpieczenie zwarciowe torów łącznika - spodziewany prąd zwarciowy Ue=500V: 1kA Trwałość mechaniczna (cykli przestawieniowych): 300000 Znamionowe napięcie udarowe wytrzymywane Uimp: 8 kV Napięcie znamionowe izolacji Ui - zgodnie z IEC 60947-1 i EN 60947-1: 690V Napięcie znamionowe izolacji Ui - zgodnie z UL508 i CSA C22-2 n 14: A600, Q300 Częstość łączeń: do 3600 cykli/h Temperatura otoczenia - pracy: -25...+70˚C Temperatura otoczenia - Przechowywania: -30...+80˚C Przekrój przewodów przyłączeniowych: Zaciski śrubowe (0,6 Nm), 2x 0,5...2,5mm2 Położenie pracy: dowolne Norma: IEC 60947-5-1 | https://www.elektropokoj.pl/wp-content/uploads/2023/12/627_PL_N_3_ZP.jpg | https://www.elektropokoj.pl/wp-content/uploads/223/12/627_PL_1.jpg | https://www.elektropokoj.pl/pliki/Karta_katalogowa_Przyciski_627.pdf |  | https://www.elektropokoj.pl/pliki/DEK_ZGOD_przyciski.pdf | Comepi srl | 23899 Robbiate (Lecco), Via Novarino 9/L | http://www.comepi.eu
3657 | 2025-01-20 | 5907570392229 |  | B88-N6237 | ECX 4261 | Comepi srl | 627/P3Lc POKRĘTNY PODŚWIETLANY 3 POZYCJE Z PODTRZYMANIEM /CZERWONY/ | Magazynowy | 2 | szt. | 26.76 | PLN | 23 | 0 | 27.33.11.0 | 8536 50 80 | 0 | 1 | 1 | 18.5 | Gram | EC000222 | Przyciski sterownicze N-627 są przewidziane do wbudowania w znormalizowane otwory 22.3mm wykonane w pulpitach sterowniczo- sygnalizacyjnych lub bezpośrednio w korpusach maszyn i urządzeń. Służą do sterowania urządzeń elektrycznych o napięciu do 690V. Przeznaczone są głównie do realizacji podstawowych funkcji sterowniczych. DANE TECHNICZNE Napięcie znamionowe łączeniowe Ue: AC: 24/120/400V, DC: 24/125/250V Prądy znamionowe łączeniowe Ie: AC: 10/6/4A, DC: 2,8/0,55/0,27A Kategorie użytkowania: AC - 15, DC - 13 Oporność stykowa: ≤ 25 mΩ Zabezpieczenie zwarciowe torów łącznika - wkładka bezpiecznikowa typu gG(gl): 10A Zabezpieczenie zwarciowe torów łącznika - spodziewany prąd zwarciowy Ue=500V: 1kA Trwałość mechaniczna (cykli przestawieniowych): 300000 Znamionowe napięcie udarowe wytrzymywane Uimp: 8 kV Napięcie znamionowe izolacji Ui - zgodnie z IEC 60947-1 i EN 60947-1: 690V Napięcie znamionowe izolacji Ui - zgodnie z UL508 i CSA C22-2 n 14: A600, Q300 Częstość łączeń: do 3600 cykli/h Temperatura otoczenia - pracy: -25...+70˚C Temperatura otoczenia - Przechowywania: -30...+80˚C Przekrój przewodów przyłączeniowych: Zaciski śrubowe (0,6 Nm), 2x 0,5...2,5mm2 Położenie pracy: dowolne Norma: IEC 60947-5-1 | https://www.elektropokoj.pl/wp-content/uploads/2023/12/627_PL_C_3_ZP.jpg | https://www.elektropokoj.pl/wp-content/uploads/223/12/627_PL_1.jpg | https://www.elektropokoj.pl/pliki/Karta_katalogowa_Przyciski_627.pdf |  | https://www.elektropokoj.pl/pliki/DEK_ZGOD_przyciski.pdf | Comepi srl | 23899 Robbiate (Lecco), Via Novarino 9/L | http://www.comepi.eu
3658 | 2025-01-20 | 5907570392236 |  | B88-N6240 | ECX 4275 | Comepi srl | 627/P3Lppt POKRĘTNY PODŚWIETLANY 3 POZYCJE POWRÓT Z PRAWEJ /PRZEZROCZYSTY/ | Magazynowy | 2 | szt. | 26.76 | PLN | 23 | 0 | 27.33.11.0 | 8536 50 80 | 0 | 1 | 1 | 18 | Gram | EC000222 | Przyciski sterownicze N-627 są przewidziane do wbudowania w znormalizowane otwory 22.3mm wykonane w pulpitach sterowniczo- sygnalizacyjnych lub bezpośrednio w korpusach maszyn i urządzeń. Służą do sterowania urządzeń elektrycznych o napięciu do 690V. Przeznaczone są głównie do realizacji podstawowych funkcji sterowniczych. DANE TECHNICZNE Napięcie znamionowe łączeniowe Ue: AC: 24/120/400V, DC: 24/125/250V Prądy znamionowe łączeniowe Ie: AC: 10/6/4A, DC: 2,8/0,55/0,27A Kategorie użytkowania: AC - 15, DC - 13 Oporność stykowa: ≤ 25 mΩ Zabezpieczenie zwarciowe torów łącznika - wkładka bezpiecznikowa typu gG(gl): 10A Zabezpieczenie zwarciowe torów łącznika - spodziewany prąd zwarciowy Ue=500V: 1kA Trwałość mechaniczna (cykli przestawieniowych): 300000 Znamionowe napięcie udarowe wytrzymywane Uimp: 8 kV Napięcie znamionowe izolacji Ui - zgodnie z IEC 60947-1 i EN 60947-1: 690V Napięcie znamionowe izolacji Ui - zgodnie z UL508 i CSA C22-2 n 14: A600, Q300 Częstość łączeń: do 3600 cykli/h Temperatura otoczenia - pracy: -25...+70˚C Temperatura otoczenia - Przechowywania: -30...+80˚C Przekrój przewodów przyłączeniowych: Zaciski śrubowe (0,6 Nm), 2x 0,5...2,5mm2 Położenie pracy: dowolne Norma: IEC 60947-5-1 | https://www.elektropokoj.pl/wp-content/uploads/2023/12/627_PL_P_3_PZP.jpg | https://www.elektropokoj.pl/wp-content/uploads/223/12/627_PL_1.jpg | https://www.elektropokoj.pl/pliki/Karta_katalogowa_Przyciski_627.pdf |  | https://www.elektropokoj.pl/pliki/DEK_ZGOD_przyciski.pdf | Comepi srl | 23899 Robbiate (Lecco), Via Novarino 9/L | http://www.comepi.eu
3659 | 2025-01-20 | 5907570392243 |  | B88-N6241 | ECX 4273 | Comepi srl | 627/P3Lppg POKRĘTNY PODŚWIETLANY 3 POZYCJE POWRÓT Z PRAWEJ /ŻÓŁTY/ | Magazynowy | 2 | szt. | 26.76 | PLN | 23 | 0 | 27.33.11.0 | 8536 50 80 | 0 | 1 | 1 | 18.1 | Gram | EC000222 | Przyciski sterownicze N-627 są przewidziane do wbudowania w znormalizowane otwory 22.3mm wykonane w pulpitach sterowniczo- sygnalizacyjnych lub bezpośrednio w korpusach maszyn i urządzeń. Służą do sterowania urządzeń elektrycznych o napięciu do 690V. Przeznaczone są głównie do realizacji podstawowych funkcji sterowniczych. DANE TECHNICZNE Napięcie znamionowe łączeniowe Ue: AC: 24/120/400V, DC: 24/125/250V Prądy znamionowe łączeniowe Ie: AC: 10/6/4A, DC: 2,8/0,55/0,27A Kategorie użytkowania: AC - 15, DC - 13 Oporność stykowa: ≤ 25 mΩ Zabezpieczenie zwarciowe torów łącznika - wkładka bezpiecznikowa typu gG(gl): 10A Zabezpieczenie zwarciowe torów łącznika - spodziewany prąd zwarciowy Ue=500V: 1kA Trwałość mechaniczna (cykli przestawieniowych): 300000 Znamionowe napięcie udarowe wytrzymywane Uimp: 8 kV Napięcie znamionowe izolacji Ui - zgodnie z IEC 60947-1 i EN 60947-1: 690V Napięcie znamionowe izolacji Ui - zgodnie z UL508 i CSA C22-2 n 14: A600, Q300 Częstość łączeń: do 3600 cykli/h Temperatura otoczenia - pracy: -25...+70˚C Temperatura otoczenia - Przechowywania: -30...+80˚C Przekrój przewodów przyłączeniowych: Zaciski śrubowe (0,6 Nm), 2x 0,5...2,5mm2 Położenie pracy: dowolne Norma: IEC 60947-5-1 | https://www.elektropokoj.pl/wp-content/uploads/2023/12/627_PL_Z_3_PZP.jpg | https://www.elektropokoj.pl/wp-content/uploads/223/12/627_PL_1.jpg | https://www.elektropokoj.pl/pliki/Karta_katalogowa_Przyciski_627.pdf |  | https://www.elektropokoj.pl/pliki/DEK_ZGOD_przyciski.pdf | Comepi srl | 23899 Robbiate (Lecco), Via Novarino 9/L | http://www.comepi.eu
3660 | 2025-01-20 | 5907570392250 |  | B88-N6245 | ECX 4272 | Comepi srl | 627/P3Lppz POKRĘTNY PODŚWIETLANY 3 POZYCJE POWRÓT Z PRAWEJ /ZIELONY/ | Magazynowy | 2 | szt. | 26.76 | PLN | 23 | 0 | 27.33.11.0 | 8536 50 80 | 0 | 1 | 1 | 18.5 | Gram | EC000222 | Przyciski sterownicze N-627 są przewidziane do wbudowania w znormalizowane otwory 22.3mm wykonane w pulpitach sterowniczo- sygnalizacyjnych lub bezpośrednio w korpusach maszyn i urządzeń. Służą do sterowania urządzeń elektrycznych o napięciu do 690V. Przeznaczone są głównie do realizacji podstawowych funkcji sterowniczych. DANE TECHNICZNE Napięcie znamionowe łączeniowe Ue: AC: 24/120/400V, DC: 24/125/250V Prądy znamionowe łączeniowe Ie: AC: 10/6/4A, DC: 2,8/0,55/0,27A Kategorie użytkowania: AC - 15, DC - 13 Oporność stykowa: ≤ 25 mΩ Zabezpieczenie zwarciowe torów łącznika - wkładka bezpiecznikowa typu gG(gl): 10A Zabezpieczenie zwarciowe torów łącznika - spodziewany prąd zwarciowy Ue=500V: 1kA Trwałość mechaniczna (cykli przestawieniowych): 300000 Znamionowe napięcie udarowe wytrzymywane Uimp: 8 kV Napięcie znamionowe izolacji Ui - zgodnie z IEC 60947-1 i EN 60947-1: 690V Napięcie znamionowe izolacji Ui - zgodnie z UL508 i CSA C22-2 n 14: A600, Q300 Częstość łączeń: do 3600 cykli/h Temperatura otoczenia - pracy: -25...+70˚C Temperatura otoczenia - Przechowywania: -30...+80˚C Przekrój przewodów przyłączeniowych: Zaciski śrubowe (0,6 Nm), 2x 0,5...2,5mm2 Położenie pracy: dowolne Norma: IEC 60947-5-1 | https://www.elektropokoj.pl/wp-content/uploads/2023/12/627_PL_ZI_3_PZP.jpg | https://www.elektropokoj.pl/wp-content/uploads/223/12/627_PL_1.jpg | https://www.elektropokoj.pl/pliki/Karta_katalogowa_Przyciski_627.pdf |  | https://www.elektropokoj.pl/pliki/DEK_ZGOD_przyciski.pdf | Comepi srl | 23899 Robbiate (Lecco), Via Novarino 9/L | http://www.comepi.eu
3661 | 2025-01-20 | 5907570392267 |  | B88-N6246 | ECX 4274 | Comepi srl | 627/P3Lppn POKRĘTNY PODŚWIETLANY 3 POZYCJE POWRÓT Z PRAWEJ /NIEBIESKI/ | Magazynowy | 2 | szt. | 26.76 | PLN | 23 | 0 | 27.33.11.0 | 8536 50 80 | 0 | 1 | 1 | 18.6 | Gram | EC000222 | Przyciski sterownicze N-627 są przewidziane do wbudowania w znormalizowane otwory 22.3mm wykonane w pulpitach sterowniczo- sygnalizacyjnych lub bezpośrednio w korpusach maszyn i urządzeń. Służą do sterowania urządzeń elektrycznych o napięciu do 690V. Przeznaczone są głównie do realizacji podstawowych funkcji sterowniczych. DANE TECHNICZNE Napięcie znamionowe łączeniowe Ue: AC: 24/120/400V, DC: 24/125/250V Prądy znamionowe łączeniowe Ie: AC: 10/6/4A, DC: 2,8/0,55/0,27A Kategorie użytkowania: AC - 15, DC - 13 Oporność stykowa: ≤ 25 mΩ Zabezpieczenie zwarciowe torów łącznika - wkładka bezpiecznikowa typu gG(gl): 10A Zabezpieczenie zwarciowe torów łącznika - spodziewany prąd zwarciowy Ue=500V: 1kA Trwałość mechaniczna (cykli przestawieniowych): 300000 Znamionowe napięcie udarowe wytrzymywane Uimp: 8 kV Napięcie znamionowe izolacji Ui - zgodnie z IEC 60947-1 i EN 60947-1: 690V Napięcie znamionowe izolacji Ui - zgodnie z UL508 i CSA C22-2 n 14: A600, Q300 Częstość łączeń: do 3600 cykli/h Temperatura otoczenia - pracy: -25...+70˚C Temperatura otoczenia - Przechowywania: -30...+80˚C Przekrój przewodów przyłączeniowych: Zaciski śrubowe (0,6 Nm), 2x 0,5...2,5mm2 Położenie pracy: dowolne Norma: IEC 60947-5-1 | https://www.elektropokoj.pl/wp-content/uploads/2023/12/627_PL_N_3_PZP.jpg | https://www.elektropokoj.pl/wp-content/uploads/223/12/627_PL_1.jpg | https://www.elektropokoj.pl/pliki/Karta_katalogowa_Przyciski_627.pdf |  | https://www.elektropokoj.pl/pliki/DEK_ZGOD_przyciski.pdf | Comepi srl | 23899 Robbiate (Lecco), Via Novarino 9/L | http://www.comepi.eu
3662 | 2025-01-20 | 5907570392274 |  | B88-N6247 | ECX 4271 | Comepi srl | 627/P3Lppc POKRĘTNY PODŚWIETLANY 3 POZYCJE POWRÓT Z PRAWEJ /CZERWONY/ | Magazynowy | 2 | szt. | 26.76 | PLN | 23 | 0 | 27.33.11.0 | 8536 50 80 | 0 | 1 | 1 | 18.1 | Gram | EC000222 | Przyciski sterownicze N-627 są przewidziane do wbudowania w znormalizowane otwory 22.3mm wykonane w pulpitach sterowniczo- sygnalizacyjnych lub bezpośrednio w korpusach maszyn i urządzeń. Służą do sterowania urządzeń elektrycznych o napięciu do 690V. Przeznaczone są głównie do realizacji podstawowych funkcji sterowniczych. DANE TECHNICZNE Napięcie znamionowe łączeniowe Ue: AC: 24/120/400V, DC: 24/125/250V Prądy znamionowe łączeniowe Ie: AC: 10/6/4A, DC: 2,8/0,55/0,27A Kategorie użytkowania: AC - 15, DC - 13 Oporność stykowa: ≤ 25 mΩ Zabezpieczenie zwarciowe torów łącznika - wkładka bezpiecznikowa typu gG(gl): 10A Zabezpieczenie zwarciowe torów łącznika - spodziewany prąd zwarciowy Ue=500V: 1kA Trwałość mechaniczna (cykli przestawieniowych): 300000 Znamionowe napięcie udarowe wytrzymywane Uimp: 8 kV Napięcie znamionowe izolacji Ui - zgodnie z IEC 60947-1 i EN 60947-1: 690V Napięcie znamionowe izolacji Ui - zgodnie z UL508 i CSA C22-2 n 14: A600, Q300 Częstość łączeń: do 3600 cykli/h Temperatura otoczenia - pracy: -25...+70˚C Temperatura otoczenia - Przechowywania: -30...+80˚C Przekrój przewodów przyłączeniowych: Zaciski śrubowe (0,6 Nm), 2x 0,5...2,5mm2 Położenie pracy: dowolne Norma: IEC 60947-5-1 | https://www.elektropokoj.pl/wp-content/uploads/2023/12/627_PL_C_3_PZP.jpg | https://www.elektropokoj.pl/wp-content/uploads/223/12/627_PL_1.jpg | https://www.elektropokoj.pl/pliki/Karta_katalogowa_Przyciski_627.pdf |  | https://www.elektropokoj.pl/pliki/DEK_ZGOD_przyciski.pdf | Comepi srl | 23899 Robbiate (Lecco), Via Novarino 9/L | http://www.comepi.eu
3663 | 2025-01-20 | 5907570392281 |  | B88-N6250 | ECX 4285 | Comepi srl | 627/P3Lpct POKRĘTNY PODŚWIETLANY 3 POZYCJE POWRÓT DO ŚRODKA /PRZEZROCZYSTY/ | Magazynowy | 2 | szt. | 26.76 | PLN | 23 | 0 | 27.33.11.0 | 8536 50 80 | 0 | 1 | 1 | 17.9 | Gram | EC000222 | Przyciski sterownicze N-627 są przewidziane do wbudowania w znormalizowane otwory 22.3mm wykonane w pulpitach sterowniczo- sygnalizacyjnych lub bezpośrednio w korpusach maszyn i urządzeń. Służą do sterowania urządzeń elektrycznych o napięciu do 690V. Przeznaczone są głównie do realizacji podstawowych funkcji sterowniczych. DANE TECHNICZNE Napięcie znamionowe łączeniowe Ue: AC: 24/120/400V, DC: 24/125/250V Prądy znamionowe łączeniowe Ie: AC: 10/6/4A, DC: 2,8/0,55/0,27A Kategorie użytkowania: AC - 15, DC - 13 Oporność stykowa: ≤ 25 mΩ Zabezpieczenie zwarciowe torów łącznika - wkładka bezpiecznikowa typu gG(gl): 10A Zabezpieczenie zwarciowe torów łącznika - spodziewany prąd zwarciowy Ue=500V: 1kA Trwałość mechaniczna (cykli przestawieniowych): 300000 Znamionowe napięcie udarowe wytrzymywane Uimp: 8 kV Napięcie znamionowe izolacji Ui - zgodnie z IEC 60947-1 i EN 60947-1: 690V Napięcie znamionowe izolacji Ui - zgodnie z UL508 i CSA C22-2 n 14: A600, Q300 Częstość łączeń: do 3600 cykli/h Temperatura otoczenia - pracy: -25...+70˚C Temperatura otoczenia - Przechowywania: -30...+80˚C Przekrój przewodów przyłączeniowych: Zaciski śrubowe (0,6 Nm), 2x 0,5...2,5mm2 Położenie pracy: dowolne Norma: IEC 60947-5-1 | https://www.elektropokoj.pl/wp-content/uploads/2023/12/627_PL_P_3_PDS.jpg | https://www.elektropokoj.pl/wp-content/uploads/223/12/627_PL_1.jpg | https://www.elektropokoj.pl/pliki/Karta_katalogowa_Przyciski_627.pdf |  | https://www.elektropokoj.pl/pliki/DEK_ZGOD_przyciski.pdf | Comepi srl | 23899 Robbiate (Lecco), Via Novarino 9/L | http://www.comepi.eu
3664 | 2025-01-20 | 5907570392298 |  | B88-N6251 | ECX 4283 | Comepi srl | 627/P3Lpcg POKRĘTNY PODŚWIETLANY 3 POZYCJE POWRÓT DO ŚRODKA /ŻÓŁTY/ | Magazynowy | 2 | szt. | 26.76 | PLN | 23 | 0 | 27.33.11.0 | 8536 50 80 | 0 | 1 | 1 | 18.4 | Gram | EC000222 | Przyciski sterownicze N-627 są przewidziane do wbudowania w znormalizowane otwory 22.3mm wykonane w pulpitach sterowniczo- sygnalizacyjnych lub bezpośrednio w korpusach maszyn i urządzeń. Służą do sterowania urządzeń elektrycznych o napięciu do 690V. Przeznaczone są głównie do realizacji podstawowych funkcji sterowniczych. DANE TECHNICZNE Napięcie znamionowe łączeniowe Ue: AC: 24/120/400V, DC: 24/125/250V Prądy znamionowe łączeniowe Ie: AC: 10/6/4A, DC: 2,8/0,55/0,27A Kategorie użytkowania: AC - 15, DC - 13 Oporność stykowa: ≤ 25 mΩ Zabezpieczenie zwarciowe torów łącznika - wkładka bezpiecznikowa typu gG(gl): 10A Zabezpieczenie zwarciowe torów łącznika - spodziewany prąd zwarciowy Ue=500V: 1kA Trwałość mechaniczna (cykli przestawieniowych): 300000 Znamionowe napięcie udarowe wytrzymywane Uimp: 8 kV Napięcie znamionowe izolacji Ui - zgodnie z IEC 60947-1 i EN 60947-1: 690V Napięcie znamionowe izolacji Ui - zgodnie z UL508 i CSA C22-2 n 14: A600, Q300 Częstość łączeń: do 3600 cykli/h Temperatura otoczenia - pracy: -25...+70˚C Temperatura otoczenia - Przechowywania: -30...+80˚C Przekrój przewodów przyłączeniowych: Zaciski śrubowe (0,6 Nm), 2x 0,5...2,5mm2 Położenie pracy: dowolne Norma: IEC 60947-5-1 | https://www.elektropokoj.pl/wp-content/uploads/2023/12/627_PL_Z_3_PDS.jpg | https://www.elektropokoj.pl/wp-content/uploads/223/12/627_PL_1.jpg | https://www.elektropokoj.pl/pliki/Karta_katalogowa_Przyciski_627.pdf |  | https://www.elektropokoj.pl/pliki/DEK_ZGOD_przyciski.pdf | Comepi srl | 23899 Robbiate (Lecco), Via Novarino 9/L | http://www.comepi.eu
3665 | 2025-01-20 | 5907570392304 |  | B88-N6255 | ECX 4282 | Comepi srl | 627/P3Lpcz POKRĘTNY PODŚWIETLANY 3 POZYCJE POWRÓT DO ŚRODKA /ZIELONY/ | Magazynowy | 2 | szt. | 26.76 | PLN | 23 | 0 | 27.33.11.0 | 8536 50 80 | 0 | 1 | 1 | 18.5 | Gram | EC000222 | Przyciski sterownicze N-627 są przewidziane do wbudowania w znormalizowane otwory 22.3mm wykonane w pulpitach sterowniczo- sygnalizacyjnych lub bezpośrednio w korpusach maszyn i urządzeń. Służą do sterowania urządzeń elektrycznych o napięciu do 690V. Przeznaczone są głównie do realizacji podstawowych funkcji sterowniczych. DANE TECHNICZNE Napięcie znamionowe łączeniowe Ue: AC: 24/120/400V, DC: 24/125/250V Prądy znamionowe łączeniowe Ie: AC: 10/6/4A, DC: 2,8/0,55/0,27A Kategorie użytkowania: AC - 15, DC - 13 Oporność stykowa: ≤ 25 mΩ Zabezpieczenie zwarciowe torów łącznika - wkładka bezpiecznikowa typu gG(gl): 10A Zabezpieczenie zwarciowe torów łącznika - spodziewany prąd zwarciowy Ue=500V: 1kA Trwałość mechaniczna (cykli przestawieniowych): 300000 Znamionowe napięcie udarowe wytrzymywane Uimp: 8 kV Napięcie znamionowe izolacji Ui - zgodnie z IEC 60947-1 i EN 60947-1: 690V Napięcie znamionowe izolacji Ui - zgodnie z UL508 i CSA C22-2 n 14: A600, Q300 Częstość łączeń: do 3600 cykli/h Temperatura otoczenia - pracy: -25...+70˚C Temperatura otoczenia - Przechowywania: -30...+80˚C Przekrój przewodów przyłączeniowych: Zaciski śrubowe (0,6 Nm), 2x 0,5...2,5mm2 Położenie pracy: dowolne Norma: IEC 60947-5-1 | https://www.elektropokoj.pl/wp-content/uploads/2023/12/627_PL_ZI_3_PDS.jpg | https://www.elektropokoj.pl/wp-content/uploads/223/12/627_PL_1.jpg | https://www.elektropokoj.pl/pliki/Karta_katalogowa_Przyciski_627.pdf |  | https://www.elektropokoj.pl/pliki/DEK_ZGOD_przyciski.pdf | Comepi srl | 23899 Robbiate (Lecco), Via Novarino 9/L | http://www.comepi.eu
3666 | 2025-01-20 | 5907570392311 |  | B88-N6256 | ECX 4284 | Comepi srl | 627/P3Lpcn POKRĘTNY PODŚWIETLANY 3 POZYCJE POWRÓT DO ŚRODKA /NIEBIESKI/ | Magazynowy | 2 | szt. | 26.76 | PLN | 23 | 0 | 27.33.11.0 | 8536 50 80 | 0 | 1 | 1 | 18.5 | Gram | EC000222 | Przyciski sterownicze N-627 są przewidziane do wbudowania w znormalizowane otwory 22.3mm wykonane w pulpitach sterowniczo- sygnalizacyjnych lub bezpośrednio w korpusach maszyn i urządzeń. Służą do sterowania urządzeń elektrycznych o napięciu do 690V. Przeznaczone są głównie do realizacji podstawowych funkcji sterowniczych. DANE TECHNICZNE Napięcie znamionowe łączeniowe Ue: AC: 24/120/400V, DC: 24/125/250V Prądy znamionowe łączeniowe Ie: AC: 10/6/4A, DC: 2,8/0,55/0,27A Kategorie użytkowania: AC - 15, DC - 13 Oporność stykowa: ≤ 25 mΩ Zabezpieczenie zwarciowe torów łącznika - wkładka bezpiecznikowa typu gG(gl): 10A Zabezpieczenie zwarciowe torów łącznika - spodziewany prąd zwarciowy Ue=500V: 1kA Trwałość mechaniczna (cykli przestawieniowych): 300000 Znamionowe napięcie udarowe wytrzymywane Uimp: 8 kV Napięcie znamionowe izolacji Ui - zgodnie z IEC 60947-1 i EN 60947-1: 690V Napięcie znamionowe izolacji Ui - zgodnie z UL508 i CSA C22-2 n 14: A600, Q300 Częstość łączeń: do 3600 cykli/h Temperatura otoczenia - pracy: -25...+70˚C Temperatura otoczenia - Przechowywania: -30...+80˚C Przekrój przewodów przyłączeniowych: Zaciski śrubowe (0,6 Nm), 2x 0,5...2,5mm2 Położenie pracy: dowolne Norma: IEC 60947-5-1 | https://www.elektropokoj.pl/wp-content/uploads/2023/12/627_PL_N_3_PDS.jpg | https://www.elektropokoj.pl/wp-content/uploads/223/12/627_PL_1.jpg | https://www.elektropokoj.pl/pliki/Karta_katalogowa_Przyciski_627.pdf |  | https://www.elektropokoj.pl/pliki/DEK_ZGOD_przyciski.pdf | Comepi srl | 23899 Robbiate (Lecco), Via Novarino 9/L | http://www.comepi.eu
3667 | 2025-01-20 | 5907570392328 |  | B88-N6257 | ECX 4281 | Comepi srl | 627/P3Lpcc POKRĘTNY PODŚWIETLANY 3 POZYCJE POWRÓT DO ŚRODKA /CZERWONY/ | Magazynowy | 2 | szt. | 26.76 | PLN | 23 | 0 | 27.33.11.0 | 8536 50 80 | 0 | 1 | 1 | 19.1 | Gram | EC000222 | Przyciski sterownicze N-627 są przewidziane do wbudowania w znormalizowane otwory 22.3mm wykonane w pulpitach sterowniczo- sygnalizacyjnych lub bezpośrednio w korpusach maszyn i urządzeń. Służą do sterowania urządzeń elektrycznych o napięciu do 690V. Przeznaczone są głównie do realizacji podstawowych funkcji sterowniczych. DANE TECHNICZNE Napięcie znamionowe łączeniowe Ue: AC: 24/120/400V, DC: 24/125/250V Prądy znamionowe łączeniowe Ie: AC: 10/6/4A, DC: 2,8/0,55/0,27A Kategorie użytkowania: AC - 15, DC - 13 Oporność stykowa: ≤ 25 mΩ Zabezpieczenie zwarciowe torów łącznika - wkładka bezpiecznikowa typu gG(gl): 10A Zabezpieczenie zwarciowe torów łącznika - spodziewany prąd zwarciowy Ue=500V: 1kA Trwałość mechaniczna (cykli przestawieniowych): 300000 Znamionowe napięcie udarowe wytrzymywane Uimp: 8 kV Napięcie znamionowe izolacji Ui - zgodnie z IEC 60947-1 i EN 60947-1: 690V Napięcie znamionowe izolacji Ui - zgodnie z UL508 i CSA C22-2 n 14: A600, Q300 Częstość łączeń: do 3600 cykli/h Temperatura otoczenia - pracy: -25...+70˚C Temperatura otoczenia - Przechowywania: -30...+80˚C Przekrój przewodów przyłączeniowych: Zaciski śrubowe (0,6 Nm), 2x 0,5...2,5mm2 Położenie pracy: dowolne Norma: IEC 60947-5-1 | https://www.elektropokoj.pl/wp-content/uploads/2023/12/627_PL_C_3_PDS.jpg | https://www.elektropokoj.pl/wp-content/uploads/223/12/627_PL_1.jpg | https://www.elektropokoj.pl/pliki/Karta_katalogowa_Przyciski_627.pdf |  | https://www.elektropokoj.pl/pliki/DEK_ZGOD_przyciski.pdf | Comepi srl | 23899 Robbiate (Lecco), Via Novarino 9/L | http://www.comepi.eu
3668 | 2025-01-20 | 5907570392335 |  | B88-N6260 | ECX 4295 | Comepi srl | 627/P3Lplt POKRĘTNY PODŚWIETLANY 3 POZYCJE POWRÓT Z LEWEJ /PRZEZROCZYSTY/ | Magazynowy | 2 | szt. | 26.76 | PLN | 23 | 0 | 27.33.11.0 | 8536 50 80 | 0 | 1 | 1 | 19.6 | Gram | EC000222 | Przyciski sterownicze N-627 są przewidziane do wbudowania w znormalizowane otwory 22.3mm wykonane w pulpitach sterowniczo- sygnalizacyjnych lub bezpośrednio w korpusach maszyn i urządzeń. Służą do sterowania urządzeń elektrycznych o napięciu do 690V. Przeznaczone są głównie do realizacji podstawowych funkcji sterowniczych. DANE TECHNICZNE Napięcie znamionowe łączeniowe Ue: AC: 24/120/400V, DC: 24/125/250V Prądy znamionowe łączeniowe Ie: AC: 10/6/4A, DC: 2,8/0,55/0,27A Kategorie użytkowania: AC - 15, DC - 13 Oporność stykowa: ≤ 25 mΩ Zabezpieczenie zwarciowe torów łącznika - wkładka bezpiecznikowa typu gG(gl): 10A Zabezpieczenie zwarciowe torów łącznika - spodziewany prąd zwarciowy Ue=500V: 1kA Trwałość mechaniczna (cykli przestawieniowych): 300000 Znamionowe napięcie udarowe wytrzymywane Uimp: 8 kV Napięcie znamionowe izolacji Ui - zgodnie z IEC 60947-1 i EN 60947-1: 690V Napięcie znamionowe izolacji Ui - zgodnie z UL508 i CSA C22-2 n 14: A600, Q300 Częstość łączeń: do 3600 cykli/h Temperatura otoczenia - pracy: -25...+70˚C Temperatura otoczenia - Przechowywania: -30...+80˚C Przekrój przewodów przyłączeniowych: Zaciski śrubowe (0,6 Nm), 2x 0,5...2,5mm2 Położenie pracy: dowolne Norma: IEC 60947-5-1 | https://www.elektropokoj.pl/wp-content/uploads/2023/12/627_PL_P_3_PZL.jpg | https://www.elektropokoj.pl/wp-content/uploads/223/12/627_PL_1.jpg | https://www.elektropokoj.pl/pliki/Karta_katalogowa_Przyciski_627.pdf |  | https://www.elektropokoj.pl/pliki/DEK_ZGOD_przyciski.pdf | Comepi srl | 23899 Robbiate (Lecco), Via Novarino 9/L | http://www.comepi.eu
3669 | 2025-01-20 | 5907570392342 |  | B88-N6261 | ECX 4293 | Comepi srl | 627/P3Lplg POKRĘTNY PODŚWIETLANY 3 POZYCJE POWRÓT Z LEWEJ /ŻÓŁTY/ | Magazynowy | 2 | szt. | 26.76 | PLN | 23 | 0 | 27.33.11.0 | 8536 50 80 | 0 | 1 | 1 | 19.8 | Gram | EC000222 | Przyciski sterownicze N-627 są przewidziane do wbudowania w znormalizowane otwory 22.3mm wykonane w pulpitach sterowniczo- sygnalizacyjnych lub bezpośrednio w korpusach maszyn i urządzeń. Służą do sterowania urządzeń elektrycznych o napięciu do 690V. Przeznaczone są głównie do realizacji podstawowych funkcji sterowniczych. DANE TECHNICZNE Napięcie znamionowe łączeniowe Ue: AC: 24/120/400V, DC: 24/125/250V Prądy znamionowe łączeniowe Ie: AC: 10/6/4A, DC: 2,8/0,55/0,27A Kategorie użytkowania: AC - 15, DC - 13 Oporność stykowa: ≤ 25 mΩ Zabezpieczenie zwarciowe torów łącznika - wkładka bezpiecznikowa typu gG(gl): 10A Zabezpieczenie zwarciowe torów łącznika - spodziewany prąd zwarciowy Ue=500V: 1kA Trwałość mechaniczna (cykli przestawieniowych): 300000 Znamionowe napięcie udarowe wytrzymywane Uimp: 8 kV Napięcie znamionowe izolacji Ui - zgodnie z IEC 60947-1 i EN 60947-1: 690V Napięcie znamionowe izolacji Ui - zgodnie z UL508 i CSA C22-2 n 14: A600, Q300 Częstość łączeń: do 3600 cykli/h Temperatura otoczenia - pracy: -25...+70˚C Temperatura otoczenia - Przechowywania: -30...+80˚C Przekrój przewodów przyłączeniowych: Zaciski śrubowe (0,6 Nm), 2x 0,5...2,5mm2 Położenie pracy: dowolne Norma: IEC 60947-5-1 | https://www.elektropokoj.pl/wp-content/uploads/2023/12/627_PL_Z_3_PZL.jpg | https://www.elektropokoj.pl/wp-content/uploads/223/12/627_PL_1.jpg | https://www.elektropokoj.pl/pliki/Karta_katalogowa_Przyciski_627.pdf |  | https://www.elektropokoj.pl/pliki/DEK_ZGOD_przyciski.pdf | Comepi srl | 23899 Robbiate (Lecco), Via Novarino 9/L | http://www.comepi.eu
3670 | 2025-01-20 | 5907570392359 |  | B88-N6265 | ECX 4292 | Comepi srl | 627/P3Lplz POKRĘTNY PODŚWIETLANY 3 POZYCJE POWRÓT Z LEWEJ /ZIELONY/ | Magazynowy | 2 | szt. | 26.76 | PLN | 23 | 0 | 27.33.11.0 | 8536 50 80 | 0 | 1 | 1 | 19.2 | Gram | EC000222 | Przyciski sterownicze N-627 są przewidziane do wbudowania w znormalizowane otwory 22.3mm wykonane w pulpitach sterowniczo- sygnalizacyjnych lub bezpośrednio w korpusach maszyn i urządzeń. Służą do sterowania urządzeń elektrycznych o napięciu do 690V. Przeznaczone są głównie do realizacji podstawowych funkcji sterowniczych. DANE TECHNICZNE Napięcie znamionowe łączeniowe Ue: AC: 24/120/400V, DC: 24/125/250V Prądy znamionowe łączeniowe Ie: AC: 10/6/4A, DC: 2,8/0,55/0,27A Kategorie użytkowania: AC - 15, DC - 13 Oporność stykowa: ≤ 25 mΩ Zabezpieczenie zwarciowe torów łącznika - wkładka bezpiecznikowa typu gG(gl): 10A Zabezpieczenie zwarciowe torów łącznika - spodziewany prąd zwarciowy Ue=500V: 1kA Trwałość mechaniczna (cykli przestawieniowych): 300000 Znamionowe napięcie udarowe wytrzymywane Uimp: 8 kV Napięcie znamionowe izolacji Ui - zgodnie z IEC 60947-1 i EN 60947-1: 690V Napięcie znamionowe izolacji Ui - zgodnie z UL508 i CSA C22-2 n 14: A600, Q300 Częstość łączeń: do 3600 cykli/h Temperatura otoczenia - pracy: -25...+70˚C Temperatura otoczenia - Przechowywania: -30...+80˚C Przekrój przewodów przyłączeniowych: Zaciski śrubowe (0,6 Nm), 2x 0,5...2,5mm2 Położenie pracy: dowolne Norma: IEC 60947-5-1 | https://www.elektropokoj.pl/wp-content/uploads/2023/12/627_PL_ZI_3_PZL.jpg | https://www.elektropokoj.pl/wp-content/uploads/223/12/627_PL_1.jpg | https://www.elektropokoj.pl/pliki/Karta_katalogowa_Przyciski_627.pdf |  | https://www.elektropokoj.pl/pliki/DEK_ZGOD_przyciski.pdf | Comepi srl | 23899 Robbiate (Lecco), Via Novarino 9/L | http://www.comepi.eu
3671 | 2025-01-20 | 5907570392366 |  | B88-N6266 | ECX 4294 | Comepi srl | 627/P3Lpln POKRĘTNY PODŚWIETLANY 3 POZYCJE POWRÓT Z LEWEJ /NIEBIESKI/ | Magazynowy | 2 | szt. | 26.76 | PLN | 23 | 0 | 27.33.11.0 | 8536 50 80 | 0 | 1 | 1 | 19.2 | Gram | EC000222 | Przyciski sterownicze N-627 są przewidziane do wbudowania w znormalizowane otwory 22.3mm wykonane w pulpitach sterowniczo- sygnalizacyjnych lub bezpośrednio w korpusach maszyn i urządzeń. Służą do sterowania urządzeń elektrycznych o napięciu do 690V. Przeznaczone są głównie do realizacji podstawowych funkcji sterowniczych. DANE TECHNICZNE Napięcie znamionowe łączeniowe Ue: AC: 24/120/400V, DC: 24/125/250V Prądy znamionowe łączeniowe Ie: AC: 10/6/4A, DC: 2,8/0,55/0,27A Kategorie użytkowania: AC - 15, DC - 13 Oporność stykowa: ≤ 25 mΩ Zabezpieczenie zwarciowe torów łącznika - wkładka bezpiecznikowa typu gG(gl): 10A Zabezpieczenie zwarciowe torów łącznika - spodziewany prąd zwarciowy Ue=500V: 1kA Trwałość mechaniczna (cykli przestawieniowych): 300000 Znamionowe napięcie udarowe wytrzymywane Uimp: 8 kV Napięcie znamionowe izolacji Ui - zgodnie z IEC 60947-1 i EN 60947-1: 690V Napięcie znamionowe izolacji Ui - zgodnie z UL508 i CSA C22-2 n 14: A600, Q300 Częstość łączeń: do 3600 cykli/h Temperatura otoczenia - pracy: -25...+70˚C Temperatura otoczenia - Przechowywania: -30...+80˚C Przekrój przewodów przyłączeniowych: Zaciski śrubowe (0,6 Nm), 2x 0,5...2,5mm2 Położenie pracy: dowolne Norma: IEC 60947-5-1 | https://www.elektropokoj.pl/wp-content/uploads/2023/12/627_PL_N_3_PZL.jpg | https://www.elektropokoj.pl/wp-content/uploads/223/12/627_PL_1.jpg | https://www.elektropokoj.pl/pliki/Karta_katalogowa_Przyciski_627.pdf |  | https://www.elektropokoj.pl/pliki/DEK_ZGOD_przyciski.pdf | Comepi srl | 23899 Robbiate (Lecco), Via Novarino 9/L | http://www.comepi.eu
3672 | 2025-01-20 | 5907570392373 |  | B88-N6267 | ECX 4291 | Comepi srl | 627/P3Lplc POKRĘTNY PODŚWIETLANY 3 POZYCJE POWRÓT Z LEWEJ /CZERWONY/ | Magazynowy | 2 | szt. | 26.76 | PLN | 23 | 0 | 27.33.11.0 | 8536 50 80 | 0 | 1 | 1 | 19.8 | Gram | EC000222 | Przyciski sterownicze N-627 są przewidziane do wbudowania w znormalizowane otwory 22.3mm wykonane w pulpitach sterowniczo- sygnalizacyjnych lub bezpośrednio w korpusach maszyn i urządzeń. Służą do sterowania urządzeń elektrycznych o napięciu do 690V. Przeznaczone są głównie do realizacji podstawowych funkcji sterowniczych. DANE TECHNICZNE Napięcie znamionowe łączeniowe Ue: AC: 24/120/400V, DC: 24/125/250V Prądy znamionowe łączeniowe Ie: AC: 10/6/4A, DC: 2,8/0,55/0,27A Kategorie użytkowania: AC - 15, DC - 13 Oporność stykowa: ≤ 25 mΩ Zabezpieczenie zwarciowe torów łącznika - wkładka bezpiecznikowa typu gG(gl): 10A Zabezpieczenie zwarciowe torów łącznika - spodziewany prąd zwarciowy Ue=500V: 1kA Trwałość mechaniczna (cykli przestawieniowych): 300000 Znamionowe napięcie udarowe wytrzymywane Uimp: 8 kV Napięcie znamionowe izolacji Ui - zgodnie z IEC 60947-1 i EN 60947-1: 690V Napięcie znamionowe izolacji Ui - zgodnie z UL508 i CSA C22-2 n 14: A600, Q300 Częstość łączeń: do 3600 cykli/h Temperatura otoczenia - pracy: -25...+70˚C Temperatura otoczenia - Przechowywania: -30...+80˚C Przekrój przewodów przyłączeniowych: Zaciski śrubowe (0,6 Nm), 2x 0,5...2,5mm2 Położenie pracy: dowolne Norma: IEC 60947-5-1 | https://www.elektropokoj.pl/wp-content/uploads/2023/12/627_PL_C_3_PZL.jpg | https://www.elektropokoj.pl/wp-content/uploads/223/12/627_PL_1.jpg | https://www.elektropokoj.pl/pliki/Karta_katalogowa_Przyciski_627.pdf |  | https://www.elektropokoj.pl/pliki/DEK_ZGOD_przyciski.pdf | Comepi srl | 23899 Robbiate (Lecco), Via Novarino 9/L | http://www.comepi.eu
3673 | 2025-01-20 | 5907570392380 |  | B88-N6313 | ECX 4410 | Comepi srl | 627/Z2kl POKRĘTNY Z KLUCZEM 2 POZYCJE Z PODTRZYMANIEM WYJĘCIE KLUCZA - LEWO | Magazynowy | 2 | szt. | 44.7 | PLN | 23 | 0 | 27.33.11.0 | 8536 50 80 | 0 | 1 | 1 | 56 | Gram | EC000222 | Przyciski sterownicze N-627 są przewidziane do wbudowania w znormalizowane otwory 22.3mm wykonane w pulpitach sterowniczo- sygnalizacyjnych lub bezpośrednio w korpusach maszyn i urządzeń. Służą do sterowania urządzeń elektrycznych o napięciu do 690V. Przeznaczone są głównie do realizacji podstawowych funkcji sterowniczych. DANE TECHNICZNE Napięcie znamionowe łączeniowe Ue: AC: 24/120/400V, DC: 24/125/250V Prądy znamionowe łączeniowe Ie: AC: 10/6/4A, DC: 2,8/0,55/0,27A Kategorie użytkowania: AC - 15, DC - 13 Oporność stykowa: ≤ 25 mΩ Zabezpieczenie zwarciowe torów łącznika - wkładka bezpiecznikowa typu gG(gl): 10A Zabezpieczenie zwarciowe torów łącznika - spodziewany prąd zwarciowy Ue=500V: 1kA Trwałość mechaniczna (cykli przestawieniowych): 300000 Znamionowe napięcie udarowe wytrzymywane Uimp: 8 kV Napięcie znamionowe izolacji Ui - zgodnie z IEC 60947-1 i EN 60947-1: 690V Napięcie znamionowe izolacji Ui - zgodnie z UL508 i CSA C22-2 n 14: A600, Q300 Częstość łączeń: do 3600 cykli/h Temperatura otoczenia - pracy: -25...+70˚C Temperatura otoczenia - Przechowywania: -30...+80˚C Przekrój przewodów przyłączeniowych: Zaciski śrubowe (0,6 Nm), 2x 0,5...2,5mm2 Położenie pracy: dowolne Norma: IEC 60947-5-1 | https://www.elektropokoj.pl/wp-content/uploads/2023/12/627_Z_2_ZP-WKL.jpg | https://www.elektropokoj.pl/wp-content/uploads/223/12/627_Z_1.jpg | https://www.elektropokoj.pl/pliki/Karta_katalogowa_Przyciski_627.pdf |  | https://www.elektropokoj.pl/pliki/DEK_ZGOD_przyciski.pdf | Comepi srl | 23899 Robbiate (Lecco), Via Novarino 9/L | http://www.comepi.eu
3674 | 2025-01-20 | 5907570392397 |  | B88-N6323 | ECX 4420 | Comepi srl | 627/Z2klp POKRĘTNY Z KLUCZEM 2 POZYCJE Z PODTRZYMANIEM WYJĘCIE KLUCZA - LEWO, PRAWO | Magazynowy | 2 | szt. | 44.7 | PLN | 23 | 0 | 27.33.11.0 | 8536 50 80 | 0 | 1 | 1 | 56.4 | Gram | EC000222 | Przyciski sterownicze N-627 są przewidziane do wbudowania w znormalizowane otwory 22.3mm wykonane w pulpitach sterowniczo- sygnalizacyjnych lub bezpośrednio w korpusach maszyn i urządzeń. Służą do sterowania urządzeń elektrycznych o napięciu do 690V. Przeznaczone są głównie do realizacji podstawowych funkcji sterowniczych. DANE TECHNICZNE Napięcie znamionowe łączeniowe Ue: AC: 24/120/400V, DC: 24/125/250V Prądy znamionowe łączeniowe Ie: AC: 10/6/4A, DC: 2,8/0,55/0,27A Kategorie użytkowania: AC - 15, DC - 13 Oporność stykowa: ≤ 25 mΩ Zabezpieczenie zwarciowe torów łącznika - wkładka bezpiecznikowa typu gG(gl): 10A Zabezpieczenie zwarciowe torów łącznika - spodziewany prąd zwarciowy Ue=500V: 1kA Trwałość mechaniczna (cykli przestawieniowych): 300000 Znamionowe napięcie udarowe wytrzymywane Uimp: 8 kV Napięcie znamionowe izolacji Ui - zgodnie z IEC 60947-1 i EN 60947-1: 690V Napięcie znamionowe izolacji Ui - zgodnie z UL508 i CSA C22-2 n 14: A600, Q300 Częstość łączeń: do 3600 cykli/h Temperatura otoczenia - pracy: -25...+70˚C Temperatura otoczenia - Przechowywania: -30...+80˚C Przekrój przewodów przyłączeniowych: Zaciski śrubowe (0,6 Nm), 2x 0,5...2,5mm2 Położenie pracy: dowolne Norma: IEC 60947-5-1 | https://www.elektropokoj.pl/wp-content/uploads/2023/12/627_Z_2_ZP-WKLP.jpg | https://www.elektropokoj.pl/wp-content/uploads/223/12/627_Z_1.jpg | https://www.elektropokoj.pl/pliki/Karta_katalogowa_Przyciski_627.pdf |  | https://www.elektropokoj.pl/pliki/DEK_ZGOD_przyciski.pdf | Comepi srl | 23899 Robbiate (Lecco), Via Novarino 9/L | http://www.comepi.eu
3675 | 2025-01-20 | 5907570392403 |  | B88-N6333 | ECX 4430 | Comepi srl | 627/Z2ppkl POKRĘTNY Z KLUCZEM 2 POZYCJE POWRÓT Z PRAWEJ WYJĘCIE KLUCZA - LEWO | Magazynowy | 2 | szt. | 44.7 | PLN | 23 | 0 | 27.33.11.0 | 8536 50 80 | 0 | 1 | 1 | 59.3 | Gram | EC000222 | Przyciski sterownicze N-627 są przewidziane do wbudowania w znormalizowane otwory 22.3mm wykonane w pulpitach sterowniczo- sygnalizacyjnych lub bezpośrednio w korpusach maszyn i urządzeń. Służą do sterowania urządzeń elektrycznych o napięciu do 690V. Przeznaczone są głównie do realizacji podstawowych funkcji sterowniczych. DANE TECHNICZNE Napięcie znamionowe łączeniowe Ue: AC: 24/120/400V, DC: 24/125/250V Prądy znamionowe łączeniowe Ie: AC: 10/6/4A, DC: 2,8/0,55/0,27A Kategorie użytkowania: AC - 15, DC - 13 Oporność stykowa: ≤ 25 mΩ Zabezpieczenie zwarciowe torów łącznika - wkładka bezpiecznikowa typu gG(gl): 10A Zabezpieczenie zwarciowe torów łącznika - spodziewany prąd zwarciowy Ue=500V: 1kA Trwałość mechaniczna (cykli przestawieniowych): 300000 Znamionowe napięcie udarowe wytrzymywane Uimp: 8 kV Napięcie znamionowe izolacji Ui - zgodnie z IEC 60947-1 i EN 60947-1: 690V Napięcie znamionowe izolacji Ui - zgodnie z UL508 i CSA C22-2 n 14: A600, Q300 Częstość łączeń: do 3600 cykli/h Temperatura otoczenia - pracy: -25...+70˚C Temperatura otoczenia - Przechowywania: -30...+80˚C Przekrój przewodów przyłączeniowych: Zaciski śrubowe (0,6 Nm), 2x 0,5...2,5mm2 Położenie pracy: dowolne Norma: IEC 60947-5-1 | https://www.elektropokoj.pl/wp-content/uploads/2023/12/627_Z_2_PZP-WKL.jpg | https://www.elektropokoj.pl/wp-content/uploads/223/12/627_Z_1.jpg | https://www.elektropokoj.pl/pliki/Karta_katalogowa_Przyciski_627.pdf |  | https://www.elektropokoj.pl/pliki/DEK_ZGOD_przyciski.pdf | Comepi srl | 23899 Robbiate (Lecco), Via Novarino 9/L | http://www.comepi.eu
3676 | 2025-01-20 | 5907570392410 |  | B88-N6343 | ECX 4440 | Comepi srl | 627/Z3kc POKRĘTNY Z KLUCZEM 3 POZYCJE Z PODTRZYMANIEM WYJĘCIE KLUCZA - ŚRODEK | Magazynowy | 2 | szt. | 44.7 | PLN | 23 | 0 | 27.33.11.0 | 8536 50 80 | 0 | 1 | 1 | 56.4 | Gram | EC000222 | Przyciski sterownicze N-627 są przewidziane do wbudowania w znormalizowane otwory 22.3mm wykonane w pulpitach sterowniczo- sygnalizacyjnych lub bezpośrednio w korpusach maszyn i urządzeń. Służą do sterowania urządzeń elektrycznych o napięciu do 690V. Przeznaczone są głównie do realizacji podstawowych funkcji sterowniczych. DANE TECHNICZNE Napięcie znamionowe łączeniowe Ue: AC: 24/120/400V, DC: 24/125/250V Prądy znamionowe łączeniowe Ie: AC: 10/6/4A, DC: 2,8/0,55/0,27A Kategorie użytkowania: AC - 15, DC - 13 Oporność stykowa: ≤ 25 mΩ Zabezpieczenie zwarciowe torów łącznika - wkładka bezpiecznikowa typu gG(gl): 10A Zabezpieczenie zwarciowe torów łącznika - spodziewany prąd zwarciowy Ue=500V: 1kA Trwałość mechaniczna (cykli przestawieniowych): 300000 Znamionowe napięcie udarowe wytrzymywane Uimp: 8 kV Napięcie znamionowe izolacji Ui - zgodnie z IEC 60947-1 i EN 60947-1: 690V Napięcie znamionowe izolacji Ui - zgodnie z UL508 i CSA C22-2 n 14: A600, Q300 Częstość łączeń: do 3600 cykli/h Temperatura otoczenia - pracy: -25...+70˚C Temperatura otoczenia - Przechowywania: -30...+80˚C Przekrój przewodów przyłączeniowych: Zaciski śrubowe (0,6 Nm), 2x 0,5...2,5mm2 Położenie pracy: dowolne Norma: IEC 60947-5-1 | https://www.elektropokoj.pl/wp-content/uploads/2023/12/627_Z_3_ZP-WKS.jpg | https://www.elektropokoj.pl/wp-content/uploads/223/12/627_Z_1.jpg | https://www.elektropokoj.pl/pliki/Karta_katalogowa_Przyciski_627.pdf |  | https://www.elektropokoj.pl/pliki/DEK_ZGOD_przyciski.pdf | Comepi srl | 23899 Robbiate (Lecco), Via Novarino 9/L | http://www.comepi.eu
3677 | 2025-01-20 | 5907570392427 |  | B88-N6353 | ECX 4450 | Comepi srl | 627/Z3klp POKRĘTNY Z KLUCZEM 3 POZYCJE Z PODTRZYMANIEM WYJĘCIE KLUCZA - LEWO, PRAWO | Magazynowy | 2 | szt. | 44.7 | PLN | 23 | 0 | 27.33.11.0 | 8536 50 80 | 0 | 1 | 1 | 57.3 | Gram | EC000222 | Przyciski sterownicze N-627 są przewidziane do wbudowania w znormalizowane otwory 22.3mm wykonane w pulpitach sterowniczo- sygnalizacyjnych lub bezpośrednio w korpusach maszyn i urządzeń. Służą do sterowania urządzeń elektrycznych o napięciu do 690V. Przeznaczone są głównie do realizacji podstawowych funkcji sterowniczych. DANE TECHNICZNE Napięcie znamionowe łączeniowe Ue: AC: 24/120/400V, DC: 24/125/250V Prądy znamionowe łączeniowe Ie: AC: 10/6/4A, DC: 2,8/0,55/0,27A Kategorie użytkowania: AC - 15, DC - 13 Oporność stykowa: ≤ 25 mΩ Zabezpieczenie zwarciowe torów łącznika - wkładka bezpiecznikowa typu gG(gl): 10A Zabezpieczenie zwarciowe torów łącznika - spodziewany prąd zwarciowy Ue=500V: 1kA Trwałość mechaniczna (cykli przestawieniowych): 300000 Znamionowe napięcie udarowe wytrzymywane Uimp: 8 kV Napięcie znamionowe izolacji Ui - zgodnie z IEC 60947-1 i EN 60947-1: 690V Napięcie znamionowe izolacji Ui - zgodnie z UL508 i CSA C22-2 n 14: A600, Q300 Częstość łączeń: do 3600 cykli/h Temperatura otoczenia - pracy: -25...+70˚C Temperatura otoczenia - Przechowywania: -30...+80˚C Przekrój przewodów przyłączeniowych: Zaciski śrubowe (0,6 Nm), 2x 0,5...2,5mm2 Położenie pracy: dowolne Norma: IEC 60947-5-1 | https://www.elektropokoj.pl/wp-content/uploads/2023/12/627_Z_3_ZP-WKLP.jpg | https://www.elektropokoj.pl/wp-content/uploads/223/12/627_Z_1.jpg | https://www.elektropokoj.pl/pliki/Karta_katalogowa_Przyciski_627.pdf |  | https://www.elektropokoj.pl/pliki/DEK_ZGOD_przyciski.pdf | Comepi srl | 23899 Robbiate (Lecco), Via Novarino 9/L | http://www.comepi.eu
3678 | 2025-01-20 | 5907570392434 |  | B88-N6363 | ECX 4460 | Comepi srl | 627/Z3kl POKRĘTNY Z KLUCZEM 3 POZYCJE Z PODTRZYMANIEM WYJĘCIE KLUCZA - LEWO | Magazynowy | 2 | szt. | 44.7 | PLN | 23 | 0 | 27.33.11.0 | 8536 50 80 | 0 | 1 | 1 | 57.2 | Gram | EC000222 | Przyciski sterownicze N-627 są przewidziane do wbudowania w znormalizowane otwory 22.3mm wykonane w pulpitach sterowniczo- sygnalizacyjnych lub bezpośrednio w korpusach maszyn i urządzeń. Służą do sterowania urządzeń elektrycznych o napięciu do 690V. Przeznaczone są głównie do realizacji podstawowych funkcji sterowniczych. DANE TECHNICZNE Napięcie znamionowe łączeniowe Ue: AC: 24/120/400V, DC: 24/125/250V Prądy znamionowe łączeniowe Ie: AC: 10/6/4A, DC: 2,8/0,55/0,27A Kategorie użytkowania: AC - 15, DC - 13 Oporność stykowa: ≤ 25 mΩ Zabezpieczenie zwarciowe torów łącznika - wkładka bezpiecznikowa typu gG(gl): 10A Zabezpieczenie zwarciowe torów łącznika - spodziewany prąd zwarciowy Ue=500V: 1kA Trwałość mechaniczna (cykli przestawieniowych): 300000 Znamionowe napięcie udarowe wytrzymywane Uimp: 8 kV Napięcie znamionowe izolacji Ui - zgodnie z IEC 60947-1 i EN 60947-1: 690V Napięcie znamionowe izolacji Ui - zgodnie z UL508 i CSA C22-2 n 14: A600, Q300 Częstość łączeń: do 3600 cykli/h Temperatura otoczenia - pracy: -25...+70˚C Temperatura otoczenia - Przechowywania: -30...+80˚C Przekrój przewodów przyłączeniowych: Zaciski śrubowe (0,6 Nm), 2x 0,5...2,5mm2 Położenie pracy: dowolne Norma: IEC 60947-5-1 | https://www.elektropokoj.pl/wp-content/uploads/2023/12/627_Z_3_ZP-WKL.jpg | https://www.elektropokoj.pl/wp-content/uploads/223/12/627_Z_1.jpg | https://www.elektropokoj.pl/pliki/Karta_katalogowa_Przyciski_627.pdf |  | https://www.elektropokoj.pl/pliki/DEK_ZGOD_przyciski.pdf | Comepi srl | 23899 Robbiate (Lecco), Via Novarino 9/L | http://www.comepi.eu
3679 | 2025-01-20 | 5907570392441 |  | B88-N6373 | ECX 4470 | Comepi srl | 627/Z3klcp POKRĘTNY Z KLUCZEM 3 POZYCJE Z PODTRZYMANIEM WYJĘCIE KLUCZA - LEWO, ŚRODEK, PRAWO | Magazynowy | 2 | szt. | 44.7 | PLN | 23 | 0 | 27.33.11.0 | 8536 50 80 | 0 | 1 | 1 | 57.6 | Gram | EC000222 | Przyciski sterownicze N-627 są przewidziane do wbudowania w znormalizowane otwory 22.3mm wykonane w pulpitach sterowniczo- sygnalizacyjnych lub bezpośrednio w korpusach maszyn i urządzeń. Służą do sterowania urządzeń elektrycznych o napięciu do 690V. Przeznaczone są głównie do realizacji podstawowych funkcji sterowniczych. DANE TECHNICZNE Napięcie znamionowe łączeniowe Ue: AC: 24/120/400V, DC: 24/125/250V Prądy znamionowe łączeniowe Ie: AC: 10/6/4A, DC: 2,8/0,55/0,27A Kategorie użytkowania: AC - 15, DC - 13 Oporność stykowa: ≤ 25 mΩ Zabezpieczenie zwarciowe torów łącznika - wkładka bezpiecznikowa typu gG(gl): 10A Zabezpieczenie zwarciowe torów łącznika - spodziewany prąd zwarciowy Ue=500V: 1kA Trwałość mechaniczna (cykli przestawieniowych): 300000 Znamionowe napięcie udarowe wytrzymywane Uimp: 8 kV Napięcie znamionowe izolacji Ui - zgodnie z IEC 60947-1 i EN 60947-1: 690V Napięcie znamionowe izolacji Ui - zgodnie z UL508 i CSA C22-2 n 14: A600, Q300 Częstość łączeń: do 3600 cykli/h Temperatura otoczenia - pracy: -25...+70˚C Temperatura otoczenia - Przechowywania: -30...+80˚C Przekrój przewodów przyłączeniowych: Zaciski śrubowe (0,6 Nm), 2x 0,5...2,5mm2 Położenie pracy: dowolne Norma: IEC 60947-5-1 | https://www.elektropokoj.pl/wp-content/uploads/2023/12/627_Z_3_ZP-WKLSP.jpg | https://www.elektropokoj.pl/wp-content/uploads/223/12/627_Z_1.jpg | https://www.elektropokoj.pl/pliki/Karta_katalogowa_Przyciski_627.pdf |  | https://www.elektropokoj.pl/pliki/DEK_ZGOD_przyciski.pdf | Comepi srl | 23899 Robbiate (Lecco), Via Novarino 9/L | http://www.comepi.eu
3680 | 2025-01-20 | 5907570392458 |  | B88-N6383 | ECX 4480 | Comepi srl | 627/Z3pckc POKRĘTNY Z KLUCZEM 3 POZYCJE POWRÓT DO ŚRODKA WYJĘCIE KLUCZA - ŚRODEK | Magazynowy | 2 | szt. | 44.7 | PLN | 23 | 0 | 27.33.11.0 | 8536 50 80 | 0 | 1 | 1 | 55.6 | Gram | EC000222 | Przyciski sterownicze N-627 są przewidziane do wbudowania w znormalizowane otwory 22.3mm wykonane w pulpitach sterowniczo- sygnalizacyjnych lub bezpośrednio w korpusach maszyn i urządzeń. Służą do sterowania urządzeń elektrycznych o napięciu do 690V. Przeznaczone są głównie do realizacji podstawowych funkcji sterowniczych. DANE TECHNICZNE Napięcie znamionowe łączeniowe Ue: AC: 24/120/400V, DC: 24/125/250V Prądy znamionowe łączeniowe Ie: AC: 10/6/4A, DC: 2,8/0,55/0,27A Kategorie użytkowania: AC - 15, DC - 13 Oporność stykowa: ≤ 25 mΩ Zabezpieczenie zwarciowe torów łącznika - wkładka bezpiecznikowa typu gG(gl): 10A Zabezpieczenie zwarciowe torów łącznika - spodziewany prąd zwarciowy Ue=500V: 1kA Trwałość mechaniczna (cykli przestawieniowych): 300000 Znamionowe napięcie udarowe wytrzymywane Uimp: 8 kV Napięcie znamionowe izolacji Ui - zgodnie z IEC 60947-1 i EN 60947-1: 690V Napięcie znamionowe izolacji Ui - zgodnie z UL508 i CSA C22-2 n 14: A600, Q300 Częstość łączeń: do 3600 cykli/h Temperatura otoczenia - pracy: -25...+70˚C Temperatura otoczenia - Przechowywania: -30...+80˚C Przekrój przewodów przyłączeniowych: Zaciski śrubowe (0,6 Nm), 2x 0,5...2,5mm2 Położenie pracy: dowolne Norma: IEC 60947-5-1 | https://www.elektropokoj.pl/wp-content/uploads/2023/12/627_Z_3_PDS-WKS.jpg | https://www.elektropokoj.pl/wp-content/uploads/223/12/627_Z_1.jpg | https://www.elektropokoj.pl/pliki/Karta_katalogowa_Przyciski_627.pdf |  | https://www.elektropokoj.pl/pliki/DEK_ZGOD_przyciski.pdf | Comepi srl | 23899 Robbiate (Lecco), Via Novarino 9/L | http://www.comepi.eu
3681 | 2025-01-20 | 5907570392465 |  | B88-N7011 | ECX 2053-12L | Comepi srl | 627/LLg LAMPKA LED /ŻÓŁTY/ 12V AC/DC | Magazynowy | 2 | szt. | 26.49 | PLN | 23 | 0 | 27.33.11.0 | 8536 50 80 | 0 | 1 | 1 | 22.2 | Gram | EC000272 | Przyciski sterownicze N-627 są przewidziane do wbudowania w znormalizowane otwory 22.3mm wykonane w pulpitach sterowniczo- sygnalizacyjnych lub bezpośrednio w korpusach maszyn i urządzeń. Służą do sterowania urządzeń elektrycznych o napięciu do 690V. Przeznaczone są głównie do realizacji podstawowych funkcji sterowniczych. DANE TECHNICZNE Napięcie znamionowe łączeniowe Ue: AC: 24/120/400V, DC: 24/125/250V Prądy znamionowe łączeniowe Ie: AC: 10/6/4A, DC: 2,8/0,55/0,27A Kategorie użytkowania: AC - 15, DC - 13 Oporność stykowa: ≤ 25 mΩ Zabezpieczenie zwarciowe torów łącznika - wkładka bezpiecznikowa typu gG(gl): 10A Zabezpieczenie zwarciowe torów łącznika - spodziewany prąd zwarciowy Ue=500V: 1kA Trwałość mechaniczna (cykli przestawieniowych): 300000 Znamionowe napięcie udarowe wytrzymywane Uimp: 8 kV Napięcie znamionowe izolacji Ui - zgodnie z IEC 60947-1 i EN 60947-1: 690V Napięcie znamionowe izolacji Ui - zgodnie z UL508 i CSA C22-2 n 14: A600, Q300 Częstość łączeń: do 3600 cykli/h Temperatura otoczenia - pracy: -25...+70˚C Temperatura otoczenia - Przechowywania: -30...+80˚C Przekrój przewodów przyłączeniowych: Zaciski śrubowe (0,6 Nm), 2x 0,5...2,5mm2 Położenie pracy: dowolne Norma: IEC 60947-5-1 | https://www.elektropokoj.pl/wp-content/uploads/2023/12/627_LL.jpg | https://www.elektropokoj.pl/wp-content/uploads/223/12/627_LL_1.jpg | https://www.elektropokoj.pl/pliki/Karta_katalogowa_Przyciski_627.pdf |  | https://www.elektropokoj.pl/pliki/DEK_ZGOD_przyciski.pdf | Comepi srl | 23899 Robbiate (Lecco), Via Novarino 9/L | http://www.comepi.eu
3682 | 2025-01-20 | 5907570392472 |  | B88-N7012 | ECX 2055-12L | Comepi srl | 627/LLb LAMPKA LED /BIAŁY/ 12V AC/DC | Magazynowy | 2 | szt. | 66.92 | PLN | 23 | 0 | 27.33.11.0 | 8536 50 80 | 0 | 1 | 1 | 20 | Gram | EC000272 | Przyciski sterownicze N-627 są przewidziane do wbudowania w znormalizowane otwory 22.3mm wykonane w pulpitach sterowniczo- sygnalizacyjnych lub bezpośrednio w korpusach maszyn i urządzeń. Służą do sterowania urządzeń elektrycznych o napięciu do 690V. Przeznaczone są głównie do realizacji podstawowych funkcji sterowniczych. DANE TECHNICZNE Napięcie znamionowe łączeniowe Ue: AC: 24/120/400V, DC: 24/125/250V Prądy znamionowe łączeniowe Ie: AC: 10/6/4A, DC: 2,8/0,55/0,27A Kategorie użytkowania: AC - 15, DC - 13 Oporność stykowa: ≤ 25 mΩ Zabezpieczenie zwarciowe torów łącznika - wkładka bezpiecznikowa typu gG(gl): 10A Zabezpieczenie zwarciowe torów łącznika - spodziewany prąd zwarciowy Ue=500V: 1kA Trwałość mechaniczna (cykli przestawieniowych): 300000 Znamionowe napięcie udarowe wytrzymywane Uimp: 8 kV Napięcie znamionowe izolacji Ui - zgodnie z IEC 60947-1 i EN 60947-1: 690V Napięcie znamionowe izolacji Ui - zgodnie z UL508 i CSA C22-2 n 14: A600, Q300 Częstość łączeń: do 3600 cykli/h Temperatura otoczenia - pracy: -25...+70˚C Temperatura otoczenia - Przechowywania: -30...+80˚C Przekrój przewodów przyłączeniowych: Zaciski śrubowe (0,6 Nm), 2x 0,5...2,5mm2 Położenie pracy: dowolne Norma: IEC 60947-5-1 | https://www.elektropokoj.pl/wp-content/uploads/2023/12/627_LL.jpg | https://www.elektropokoj.pl/wp-content/uploads/223/12/627_LL_1.jpg | https://www.elektropokoj.pl/pliki/Karta_katalogowa_Przyciski_627.pdf |  | https://www.elektropokoj.pl/pliki/DEK_ZGOD_przyciski.pdf | Comepi srl | 23899 Robbiate (Lecco), Via Novarino 9/L | http://www.comepi.eu
3683 | 2025-01-20 | 5907570392489 |  | B88-N7015 | ECX 2052-12L | Comepi srl | 627/LLz LAMPKA LED /ZIELONY/ 12V AC/DC | Magazynowy | 2 | szt. | 26.49 | PLN | 23 | 0 | 27.33.11.0 | 8536 50 80 | 0 | 1 | 1 | 22.4 | Gram | EC000272 | Przyciski sterownicze N-627 są przewidziane do wbudowania w znormalizowane otwory 22.3mm wykonane w pulpitach sterowniczo- sygnalizacyjnych lub bezpośrednio w korpusach maszyn i urządzeń. Służą do sterowania urządzeń elektrycznych o napięciu do 690V. Przeznaczone są głównie do realizacji podstawowych funkcji sterowniczych. DANE TECHNICZNE Napięcie znamionowe łączeniowe Ue: AC: 24/120/400V, DC: 24/125/250V Prądy znamionowe łączeniowe Ie: AC: 10/6/4A, DC: 2,8/0,55/0,27A Kategorie użytkowania: AC - 15, DC - 13 Oporność stykowa: ≤ 25 mΩ Zabezpieczenie zwarciowe torów łącznika - wkładka bezpiecznikowa typu gG(gl): 10A Zabezpieczenie zwarciowe torów łącznika - spodziewany prąd zwarciowy Ue=500V: 1kA Trwałość mechaniczna (cykli przestawieniowych): 300000 Znamionowe napięcie udarowe wytrzymywane Uimp: 8 kV Napięcie znamionowe izolacji Ui - zgodnie z IEC 60947-1 i EN 60947-1: 690V Napięcie znamionowe izolacji Ui - zgodnie z UL508 i CSA C22-2 n 14: A600, Q300 Częstość łączeń: do 3600 cykli/h Temperatura otoczenia - pracy: -25...+70˚C Temperatura otoczenia - Przechowywania: -30...+80˚C Przekrój przewodów przyłączeniowych: Zaciski śrubowe (0,6 Nm), 2x 0,5...2,5mm2 Położenie pracy: dowolne Norma: IEC 60947-5-1 | https://www.elektropokoj.pl/wp-content/uploads/2023/12/627_LL.jpg | https://www.elektropokoj.pl/wp-content/uploads/223/12/627_LL_1.jpg | https://www.elektropokoj.pl/pliki/Karta_katalogowa_Przyciski_627.pdf |  | https://www.elektropokoj.pl/pliki/DEK_ZGOD_przyciski.pdf | Comepi srl | 23899 Robbiate (Lecco), Via Novarino 9/L | http://www.comepi.eu
3684 | 2025-01-20 | 5907570392496 |  | B88-N7016 | ECX 2054-12L | Comepi srl | 627/LLn LAMPKA LED /NIEBIESKI/ 12V AC/DC | Magazynowy | 2 | szt. | 66.92 | PLN | 23 | 0 | 27.33.11.0 | 8536 50 80 | 0 | 1 | 1 | 19.4 | Gram | EC000272 | Przyciski sterownicze N-627 są przewidziane do wbudowania w znormalizowane otwory 22.3mm wykonane w pulpitach sterowniczo- sygnalizacyjnych lub bezpośrednio w korpusach maszyn i urządzeń. Służą do sterowania urządzeń elektrycznych o napięciu do 690V. Przeznaczone są głównie do realizacji podstawowych funkcji sterowniczych. DANE TECHNICZNE Napięcie znamionowe łączeniowe Ue: AC: 24/120/400V, DC: 24/125/250V Prądy znamionowe łączeniowe Ie: AC: 10/6/4A, DC: 2,8/0,55/0,27A Kategorie użytkowania: AC - 15, DC - 13 Oporność stykowa: ≤ 25 mΩ Zabezpieczenie zwarciowe torów łącznika - wkładka bezpiecznikowa typu gG(gl): 10A Zabezpieczenie zwarciowe torów łącznika - spodziewany prąd zwarciowy Ue=500V: 1kA Trwałość mechaniczna (cykli przestawieniowych): 300000 Znamionowe napięcie udarowe wytrzymywane Uimp: 8 kV Napięcie znamionowe izolacji Ui - zgodnie z IEC 60947-1 i EN 60947-1: 690V Napięcie znamionowe izolacji Ui - zgodnie z UL508 i CSA C22-2 n 14: A600, Q300 Częstość łączeń: do 3600 cykli/h Temperatura otoczenia - pracy: -25...+70˚C Temperatura otoczenia - Przechowywania: -30...+80˚C Przekrój przewodów przyłączeniowych: Zaciski śrubowe (0,6 Nm), 2x 0,5...2,5mm2 Położenie pracy: dowolne Norma: IEC 60947-5-1 | https://www.elektropokoj.pl/wp-content/uploads/2023/12/627_LL.jpg | https://www.elektropokoj.pl/wp-content/uploads/223/12/627_LL_1.jpg | https://www.elektropokoj.pl/pliki/Karta_katalogowa_Przyciski_627.pdf |  | https://www.elektropokoj.pl/pliki/DEK_ZGOD_przyciski.pdf | Comepi srl | 23899 Robbiate (Lecco), Via Novarino 9/L | http://www.comepi.eu
3685 | 2025-01-20 | 5907570392502 |  | B88-N7017 | ECX 2051-12L | Comepi srl | 627/LLc LAMPKA LED /CZERWONY/ 12V AC/DC | Magazynowy | 2 | szt. | 26.49 | PLN | 23 | 0 | 27.33.11.0 | 8536 50 80 | 0 | 1 | 1 | 20 | Gram | EC000272 | Przyciski sterownicze N-627 są przewidziane do wbudowania w znormalizowane otwory 22.3mm wykonane w pulpitach sterowniczo- sygnalizacyjnych lub bezpośrednio w korpusach maszyn i urządzeń. Służą do sterowania urządzeń elektrycznych o napięciu do 690V. Przeznaczone są głównie do realizacji podstawowych funkcji sterowniczych. DANE TECHNICZNE Napięcie znamionowe łączeniowe Ue: AC: 24/120/400V, DC: 24/125/250V Prądy znamionowe łączeniowe Ie: AC: 10/6/4A, DC: 2,8/0,55/0,27A Kategorie użytkowania: AC - 15, DC - 13 Oporność stykowa: ≤ 25 mΩ Zabezpieczenie zwarciowe torów łącznika - wkładka bezpiecznikowa typu gG(gl): 10A Zabezpieczenie zwarciowe torów łącznika - spodziewany prąd zwarciowy Ue=500V: 1kA Trwałość mechaniczna (cykli przestawieniowych): 300000 Znamionowe napięcie udarowe wytrzymywane Uimp: 8 kV Napięcie znamionowe izolacji Ui - zgodnie z IEC 60947-1 i EN 60947-1: 690V Napięcie znamionowe izolacji Ui - zgodnie z UL508 i CSA C22-2 n 14: A600, Q300 Częstość łączeń: do 3600 cykli/h Temperatura otoczenia - pracy: -25...+70˚C Temperatura otoczenia - Przechowywania: -30...+80˚C Przekrój przewodów przyłączeniowych: Zaciski śrubowe (0,6 Nm), 2x 0,5...2,5mm2 Położenie pracy: dowolne Norma: IEC 60947-5-1 | https://www.elektropokoj.pl/wp-content/uploads/2023/12/627_LL.jpg | https://www.elektropokoj.pl/wp-content/uploads/223/12/627_LL_1.jpg | https://www.elektropokoj.pl/pliki/Karta_katalogowa_Przyciski_627.pdf |  | https://www.elektropokoj.pl/pliki/DEK_ZGOD_przyciski.pdf | Comepi srl | 23899 Robbiate (Lecco), Via Novarino 9/L | http://www.comepi.eu
3686 | 2025-01-20 | 5907570392519 |  | B88-N7021 | ECX 2053-24L | Comepi srl | 627/LLg LAMPKA LED /ŻÓŁTY/ 24V AC/DC | Magazynowy | 2 | szt. | 26.49 | PLN | 23 | 0 | 27.33.11.0 | 8536 50 80 | 0 | 1 | 1 | 22.2 | Gram | EC000272 | Przyciski sterownicze N-627 są przewidziane do wbudowania w znormalizowane otwory 22.3mm wykonane w pulpitach sterowniczo- sygnalizacyjnych lub bezpośrednio w korpusach maszyn i urządzeń. Służą do sterowania urządzeń elektrycznych o napięciu do 690V. Przeznaczone są głównie do realizacji podstawowych funkcji sterowniczych. DANE TECHNICZNE Napięcie znamionowe łączeniowe Ue: AC: 24/120/400V, DC: 24/125/250V Prądy znamionowe łączeniowe Ie: AC: 10/6/4A, DC: 2,8/0,55/0,27A Kategorie użytkowania: AC - 15, DC - 13 Oporność stykowa: ≤ 25 mΩ Zabezpieczenie zwarciowe torów łącznika - wkładka bezpiecznikowa typu gG(gl): 10A Zabezpieczenie zwarciowe torów łącznika - spodziewany prąd zwarciowy Ue=500V: 1kA Trwałość mechaniczna (cykli przestawieniowych): 300000 Znamionowe napięcie udarowe wytrzymywane Uimp: 8 kV Napięcie znamionowe izolacji Ui - zgodnie z IEC 60947-1 i EN 60947-1: 690V Napięcie znamionowe izolacji Ui - zgodnie z UL508 i CSA C22-2 n 14: A600, Q300 Częstość łączeń: do 3600 cykli/h Temperatura otoczenia - pracy: -25...+70˚C Temperatura otoczenia - Przechowywania: -30...+80˚C Przekrój przewodów przyłączeniowych: Zaciski śrubowe (0,6 Nm), 2x 0,5...2,5mm2 Położenie pracy: dowolne Norma: IEC 60947-5-1 | https://www.elektropokoj.pl/wp-content/uploads/2023/12/627_LL.jpg | https://www.elektropokoj.pl/wp-content/uploads/223/12/627_LL_1.jpg | https://www.elektropokoj.pl/pliki/Karta_katalogowa_Przyciski_627.pdf |  | https://www.elektropokoj.pl/pliki/DEK_ZGOD_przyciski.pdf | Comepi srl | 23899 Robbiate (Lecco), Via Novarino 9/L | http://www.comepi.eu
3687 | 2025-01-20 | 5907570392526 |  | B88-N7022 | ECX 2055-24L | Comepi srl | 627/LLb LAMPKA LED /BIAŁY/ 24V AC/DC | Magazynowy | 2 | szt. | 66.92 | PLN | 23 | 0 | 27.33.11.0 | 8536 50 80 | 0 | 1 | 1 | 20 | Gram | EC000272 | Przyciski sterownicze N-627 są przewidziane do wbudowania w znormalizowane otwory 22.3mm wykonane w pulpitach sterowniczo- sygnalizacyjnych lub bezpośrednio w korpusach maszyn i urządzeń. Służą do sterowania urządzeń elektrycznych o napięciu do 690V. Przeznaczone są głównie do realizacji podstawowych funkcji sterowniczych. DANE TECHNICZNE Napięcie znamionowe łączeniowe Ue: AC: 24/120/400V, DC: 24/125/250V Prądy znamionowe łączeniowe Ie: AC: 10/6/4A, DC: 2,8/0,55/0,27A Kategorie użytkowania: AC - 15, DC - 13 Oporność stykowa: ≤ 25 mΩ Zabezpieczenie zwarciowe torów łącznika - wkładka bezpiecznikowa typu gG(gl): 10A Zabezpieczenie zwarciowe torów łącznika - spodziewany prąd zwarciowy Ue=500V: 1kA Trwałość mechaniczna (cykli przestawieniowych): 300000 Znamionowe napięcie udarowe wytrzymywane Uimp: 8 kV Napięcie znamionowe izolacji Ui - zgodnie z IEC 60947-1 i EN 60947-1: 690V Napięcie znamionowe izolacji Ui - zgodnie z UL508 i CSA C22-2 n 14: A600, Q300 Częstość łączeń: do 3600 cykli/h Temperatura otoczenia - pracy: -25...+70˚C Temperatura otoczenia - Przechowywania: -30...+80˚C Przekrój przewodów przyłączeniowych: Zaciski śrubowe (0,6 Nm), 2x 0,5...2,5mm2 Położenie pracy: dowolne Norma: IEC 60947-5-1 | https://www.elektropokoj.pl/wp-content/uploads/2023/12/627_LL.jpg | https://www.elektropokoj.pl/wp-content/uploads/223/12/627_LL_1.jpg | https://www.elektropokoj.pl/pliki/Karta_katalogowa_Przyciski_627.pdf |  | https://www.elektropokoj.pl/pliki/DEK_ZGOD_przyciski.pdf | Comepi srl | 23899 Robbiate (Lecco), Via Novarino 9/L | http://www.comepi.eu
3688 | 2025-01-20 | 5907570392533 |  | B88-N7025 | ECX 2052-24L | Comepi srl | 627/LLz LAMPKA LED /ZIELONY/ 24V AC/DC | Magazynowy | 2 | szt. | 26.49 | PLN | 23 | 0 | 27.33.11.0 | 8536 50 80 | 0 | 1 | 1 | 22.4 | Gram | EC000272 | Przyciski sterownicze N-627 są przewidziane do wbudowania w znormalizowane otwory 22.3mm wykonane w pulpitach sterowniczo- sygnalizacyjnych lub bezpośrednio w korpusach maszyn i urządzeń. Służą do sterowania urządzeń elektrycznych o napięciu do 690V. Przeznaczone są głównie do realizacji podstawowych funkcji sterowniczych. DANE TECHNICZNE Napięcie znamionowe łączeniowe Ue: AC: 24/120/400V, DC: 24/125/250V Prądy znamionowe łączeniowe Ie: AC: 10/6/4A, DC: 2,8/0,55/0,27A Kategorie użytkowania: AC - 15, DC - 13 Oporność stykowa: ≤ 25 mΩ Zabezpieczenie zwarciowe torów łącznika - wkładka bezpiecznikowa typu gG(gl): 10A Zabezpieczenie zwarciowe torów łącznika - spodziewany prąd zwarciowy Ue=500V: 1kA Trwałość mechaniczna (cykli przestawieniowych): 300000 Znamionowe napięcie udarowe wytrzymywane Uimp: 8 kV Napięcie znamionowe izolacji Ui - zgodnie z IEC 60947-1 i EN 60947-1: 690V Napięcie znamionowe izolacji Ui - zgodnie z UL508 i CSA C22-2 n 14: A600, Q300 Częstość łączeń: do 3600 cykli/h Temperatura otoczenia - pracy: -25...+70˚C Temperatura otoczenia - Przechowywania: -30...+80˚C Przekrój przewodów przyłączeniowych: Zaciski śrubowe (0,6 Nm), 2x 0,5...2,5mm2 Położenie pracy: dowolne Norma: IEC 60947-5-1 | https://www.elektropokoj.pl/wp-content/uploads/2023/12/627_LL.jpg | https://www.elektropokoj.pl/wp-content/uploads/223/12/627_LL_1.jpg | https://www.elektropokoj.pl/pliki/Karta_katalogowa_Przyciski_627.pdf |  | https://www.elektropokoj.pl/pliki/DEK_ZGOD_przyciski.pdf | Comepi srl | 23899 Robbiate (Lecco), Via Novarino 9/L | http://www.comepi.eu
3689 | 2025-01-20 | 5907570392540 |  | B88-N7026 | ECX 2054-24L | Comepi srl | 627/LLn LAMPKA LED /NIEBIESKI/ 24V AC/DC | Magazynowy | 2 | szt. | 66.92 | PLN | 23 | 0 | 27.33.11.0 | 8536 50 80 | 0 | 1 | 1 | 19.4 | Gram | EC000272 | Przyciski sterownicze N-627 są przewidziane do wbudowania w znormalizowane otwory 22.3mm wykonane w pulpitach sterowniczo- sygnalizacyjnych lub bezpośrednio w korpusach maszyn i urządzeń. Służą do sterowania urządzeń elektrycznych o napięciu do 690V. Przeznaczone są głównie do realizacji podstawowych funkcji sterowniczych. DANE TECHNICZNE Napięcie znamionowe łączeniowe Ue: AC: 24/120/400V, DC: 24/125/250V Prądy znamionowe łączeniowe Ie: AC: 10/6/4A, DC: 2,8/0,55/0,27A Kategorie użytkowania: AC - 15, DC - 13 Oporność stykowa: ≤ 25 mΩ Zabezpieczenie zwarciowe torów łącznika - wkładka bezpiecznikowa typu gG(gl): 10A Zabezpieczenie zwarciowe torów łącznika - spodziewany prąd zwarciowy Ue=500V: 1kA Trwałość mechaniczna (cykli przestawieniowych): 300000 Znamionowe napięcie udarowe wytrzymywane Uimp: 8 kV Napięcie znamionowe izolacji Ui - zgodnie z IEC 60947-1 i EN 60947-1: 690V Napięcie znamionowe izolacji Ui - zgodnie z UL508 i CSA C22-2 n 14: A600, Q300 Częstość łączeń: do 3600 cykli/h Temperatura otoczenia - pracy: -25...+70˚C Temperatura otoczenia - Przechowywania: -30...+80˚C Przekrój przewodów przyłączeniowych: Zaciski śrubowe (0,6 Nm), 2x 0,5...2,5mm2 Położenie pracy: dowolne Norma: IEC 60947-5-1 | https://www.elektropokoj.pl/wp-content/uploads/2023/12/627_LL.jpg | https://www.elektropokoj.pl/wp-content/uploads/223/12/627_LL_1.jpg | https://www.elektropokoj.pl/pliki/Karta_katalogowa_Przyciski_627.pdf |  | https://www.elektropokoj.pl/pliki/DEK_ZGOD_przyciski.pdf | Comepi srl | 23899 Robbiate (Lecco), Via Novarino 9/L | http://www.comepi.eu
3690 | 2025-01-20 | 5907570392557 |  | B88-N7027 | ECX 2051-24L | Comepi srl | 627/LLc LAMPKA LED /CZERWONY/ 24V AC/DC | Magazynowy | 2 | szt. | 26.49 | PLN | 23 | 0 | 27.33.11.0 | 8536 50 80 | 0 | 1 | 1 | 20 | Gram | EC000272 | Przyciski sterownicze N-627 są przewidziane do wbudowania w znormalizowane otwory 22.3mm wykonane w pulpitach sterowniczo- sygnalizacyjnych lub bezpośrednio w korpusach maszyn i urządzeń. Służą do sterowania urządzeń elektrycznych o napięciu do 690V. Przeznaczone są głównie do realizacji podstawowych funkcji sterowniczych. DANE TECHNICZNE Napięcie znamionowe łączeniowe Ue: AC: 24/120/400V, DC: 24/125/250V Prądy znamionowe łączeniowe Ie: AC: 10/6/4A, DC: 2,8/0,55/0,27A Kategorie użytkowania: AC - 15, DC - 13 Oporność stykowa: ≤ 25 mΩ Zabezpieczenie zwarciowe torów łącznika - wkładka bezpiecznikowa typu gG(gl): 10A Zabezpieczenie zwarciowe torów łącznika - spodziewany prąd zwarciowy Ue=500V: 1kA Trwałość mechaniczna (cykli przestawieniowych): 300000 Znamionowe napięcie udarowe wytrzymywane Uimp: 8 kV Napięcie znamionowe izolacji Ui - zgodnie z IEC 60947-1 i EN 60947-1: 690V Napięcie znamionowe izolacji Ui - zgodnie z UL508 i CSA C22-2 n 14: A600, Q300 Częstość łączeń: do 3600 cykli/h Temperatura otoczenia - pracy: -25...+70˚C Temperatura otoczenia - Przechowywania: -30...+80˚C Przekrój przewodów przyłączeniowych: Zaciski śrubowe (0,6 Nm), 2x 0,5...2,5mm2 Położenie pracy: dowolne Norma: IEC 60947-5-1 | https://www.elektropokoj.pl/wp-content/uploads/2023/12/627_LL.jpg | https://www.elektropokoj.pl/wp-content/uploads/223/12/627_LL_1.jpg | https://www.elektropokoj.pl/pliki/Karta_katalogowa_Przyciski_627.pdf |  | https://www.elektropokoj.pl/pliki/DEK_ZGOD_przyciski.pdf | Comepi srl | 23899 Robbiate (Lecco), Via Novarino 9/L | http://www.comepi.eu
3691 | 2025-01-20 | 5907570392564 |  | B88-N7031 | ECX 2053-127L | Comepi srl | 627/LLg LAMPKA LED /ŻÓŁTY/ 124V AC/DC | Magazynowy | 2 | szt. | 26.49 | PLN | 23 | 0 | 27.33.11.0 | 8536 50 80 | 0 | 1 | 1 | 22.2 | Gram | EC000272 | Przyciski sterownicze N-627 są przewidziane do wbudowania w znormalizowane otwory 22.3mm wykonane w pulpitach sterowniczo- sygnalizacyjnych lub bezpośrednio w korpusach maszyn i urządzeń. Służą do sterowania urządzeń elektrycznych o napięciu do 690V. Przeznaczone są głównie do realizacji podstawowych funkcji sterowniczych. DANE TECHNICZNE Napięcie znamionowe łączeniowe Ue: AC: 24/120/400V, DC: 24/125/250V Prądy znamionowe łączeniowe Ie: AC: 10/6/4A, DC: 2,8/0,55/0,27A Kategorie użytkowania: AC - 15, DC - 13 Oporność stykowa: ≤ 25 mΩ Zabezpieczenie zwarciowe torów łącznika - wkładka bezpiecznikowa typu gG(gl): 10A Zabezpieczenie zwarciowe torów łącznika - spodziewany prąd zwarciowy Ue=500V: 1kA Trwałość mechaniczna (cykli przestawieniowych): 300000 Znamionowe napięcie udarowe wytrzymywane Uimp: 8 kV Napięcie znamionowe izolacji Ui - zgodnie z IEC 60947-1 i EN 60947-1: 690V Napięcie znamionowe izolacji Ui - zgodnie z UL508 i CSA C22-2 n 14: A600, Q300 Częstość łączeń: do 3600 cykli/h Temperatura otoczenia - pracy: -25...+70˚C Temperatura otoczenia - Przechowywania: -30...+80˚C Przekrój przewodów przyłączeniowych: Zaciski śrubowe (0,6 Nm), 2x 0,5...2,5mm2 Położenie pracy: dowolne Norma: IEC 60947-5-1 | https://www.elektropokoj.pl/wp-content/uploads/2023/12/627_LL.jpg | https://www.elektropokoj.pl/wp-content/uploads/223/12/627_LL_1.jpg | https://www.elektropokoj.pl/pliki/Karta_katalogowa_Przyciski_627.pdf |  | https://www.elektropokoj.pl/pliki/DEK_ZGOD_przyciski.pdf | Comepi srl | 23899 Robbiate (Lecco), Via Novarino 9/L | http://www.comepi.eu
3692 | 2025-01-20 | 5907570392571 |  | B88-N7032 | ECX 2055-127L | Comepi srl | 627/LLb LAMPKA LED /BIAŁY/ 124V AC/DC | Magazynowy | 2 | szt. | 66.92 | PLN | 23 | 0 | 27.33.11.0 | 8536 50 80 | 0 | 1 | 1 | 20 | Gram | EC000272 | Przyciski sterownicze N-627 są przewidziane do wbudowania w znormalizowane otwory 22.3mm wykonane w pulpitach sterowniczo- sygnalizacyjnych lub bezpośrednio w korpusach maszyn i urządzeń. Służą do sterowania urządzeń elektrycznych o napięciu do 690V. Przeznaczone są głównie do realizacji podstawowych funkcji sterowniczych. DANE TECHNICZNE Napięcie znamionowe łączeniowe Ue: AC: 24/120/400V, DC: 24/125/250V Prądy znamionowe łączeniowe Ie: AC: 10/6/4A, DC: 2,8/0,55/0,27A Kategorie użytkowania: AC - 15, DC - 13 Oporność stykowa: ≤ 25 mΩ Zabezpieczenie zwarciowe torów łącznika - wkładka bezpiecznikowa typu gG(gl): 10A Zabezpieczenie zwarciowe torów łącznika - spodziewany prąd zwarciowy Ue=500V: 1kA Trwałość mechaniczna (cykli przestawieniowych): 300000 Znamionowe napięcie udarowe wytrzymywane Uimp: 8 kV Napięcie znamionowe izolacji Ui - zgodnie z IEC 60947-1 i EN 60947-1: 690V Napięcie znamionowe izolacji Ui - zgodnie z UL508 i CSA C22-2 n 14: A600, Q300 Częstość łączeń: do 3600 cykli/h Temperatura otoczenia - pracy: -25...+70˚C Temperatura otoczenia - Przechowywania: -30...+80˚C Przekrój przewodów przyłączeniowych: Zaciski śrubowe (0,6 Nm), 2x 0,5...2,5mm2 Położenie pracy: dowolne Norma: IEC 60947-5-1 | https://www.elektropokoj.pl/wp-content/uploads/2023/12/627_LL.jpg | https://www.elektropokoj.pl/wp-content/uploads/223/12/627_LL_1.jpg | https://www.elektropokoj.pl/pliki/Karta_katalogowa_Przyciski_627.pdf |  | https://www.elektropokoj.pl/pliki/DEK_ZGOD_przyciski.pdf | Comepi srl | 23899 Robbiate (Lecco), Via Novarino 9/L | http://www.comepi.eu
3693 | 2025-01-20 | 5907570392588 |  | B88-N7035 | ECX 2052-127L | Comepi srl | 627/LLz LAMPKA LED /ZIELONY/ 124V AC/DC | Magazynowy | 2 | szt. | 26.49 | PLN | 23 | 0 | 27.33.11.0 | 8536 50 80 | 0 | 1 | 1 | 22.4 | Gram | EC000272 | Przyciski sterownicze N-627 są przewidziane do wbudowania w znormalizowane otwory 22.3mm wykonane w pulpitach sterowniczo- sygnalizacyjnych lub bezpośrednio w korpusach maszyn i urządzeń. Służą do sterowania urządzeń elektrycznych o napięciu do 690V. Przeznaczone są głównie do realizacji podstawowych funkcji sterowniczych. DANE TECHNICZNE Napięcie znamionowe łączeniowe Ue: AC: 24/120/400V, DC: 24/125/250V Prądy znamionowe łączeniowe Ie: AC: 10/6/4A, DC: 2,8/0,55/0,27A Kategorie użytkowania: AC - 15, DC - 13 Oporność stykowa: ≤ 25 mΩ Zabezpieczenie zwarciowe torów łącznika - wkładka bezpiecznikowa typu gG(gl): 10A Zabezpieczenie zwarciowe torów łącznika - spodziewany prąd zwarciowy Ue=500V: 1kA Trwałość mechaniczna (cykli przestawieniowych): 300000 Znamionowe napięcie udarowe wytrzymywane Uimp: 8 kV Napięcie znamionowe izolacji Ui - zgodnie z IEC 60947-1 i EN 60947-1: 690V Napięcie znamionowe izolacji Ui - zgodnie z UL508 i CSA C22-2 n 14: A600, Q300 Częstość łączeń: do 3600 cykli/h Temperatura otoczenia - pracy: -25...+70˚C Temperatura otoczenia - Przechowywania: -30...+80˚C Przekrój przewodów przyłączeniowych: Zaciski śrubowe (0,6 Nm), 2x 0,5...2,5mm2 Położenie pracy: dowolne Norma: IEC 60947-5-1 | https://www.elektropokoj.pl/wp-content/uploads/2023/12/627_LL.jpg | https://www.elektropokoj.pl/wp-content/uploads/223/12/627_LL_1.jpg | https://www.elektropokoj.pl/pliki/Karta_katalogowa_Przyciski_627.pdf |  | https://www.elektropokoj.pl/pliki/DEK_ZGOD_przyciski.pdf | Comepi srl | 23899 Robbiate (Lecco), Via Novarino 9/L | http://www.comepi.eu
3694 | 2025-01-20 | 5907570392595 |  | B88-N7036 | ECX 2054-127L | Comepi srl | 627/LLn LAMPKA LED /NIEBIESKI/ 124V AC/DC | Magazynowy | 2 | szt. | 66.92 | PLN | 23 | 0 | 27.33.11.0 | 8536 50 80 | 0 | 1 | 1 | 19.4 | Gram | EC000272 | Przyciski sterownicze N-627 są przewidziane do wbudowania w znormalizowane otwory 22.3mm wykonane w pulpitach sterowniczo- sygnalizacyjnych lub bezpośrednio w korpusach maszyn i urządzeń. Służą do sterowania urządzeń elektrycznych o napięciu do 690V. Przeznaczone są głównie do realizacji podstawowych funkcji sterowniczych. DANE TECHNICZNE Napięcie znamionowe łączeniowe Ue: AC: 24/120/400V, DC: 24/125/250V Prądy znamionowe łączeniowe Ie: AC: 10/6/4A, DC: 2,8/0,55/0,27A Kategorie użytkowania: AC - 15, DC - 13 Oporność stykowa: ≤ 25 mΩ Zabezpieczenie zwarciowe torów łącznika - wkładka bezpiecznikowa typu gG(gl): 10A Zabezpieczenie zwarciowe torów łącznika - spodziewany prąd zwarciowy Ue=500V: 1kA Trwałość mechaniczna (cykli przestawieniowych): 300000 Znamionowe napięcie udarowe wytrzymywane Uimp: 8 kV Napięcie znamionowe izolacji Ui - zgodnie z IEC 60947-1 i EN 60947-1: 690V Napięcie znamionowe izolacji Ui - zgodnie z UL508 i CSA C22-2 n 14: A600, Q300 Częstość łączeń: do 3600 cykli/h Temperatura otoczenia - pracy: -25...+70˚C Temperatura otoczenia - Przechowywania: -30...+80˚C Przekrój przewodów przyłączeniowych: Zaciski śrubowe (0,6 Nm), 2x 0,5...2,5mm2 Położenie pracy: dowolne Norma: IEC 60947-5-1 | https://www.elektropokoj.pl/wp-content/uploads/2023/12/627_LL.jpg | https://www.elektropokoj.pl/wp-content/uploads/223/12/627_LL_1.jpg | https://www.elektropokoj.pl/pliki/Karta_katalogowa_Przyciski_627.pdf |  | https://www.elektropokoj.pl/pliki/DEK_ZGOD_przyciski.pdf | Comepi srl | 23899 Robbiate (Lecco), Via Novarino 9/L | http://www.comepi.eu
3695 | 2025-01-20 | 5907570392601 |  | B88-N7037 | ECX 2051-127L | Comepi srl | 627/LLc LAMPKA LED /CZERWONY/ 124V AC/DC | Magazynowy | 2 | szt. | 26.49 | PLN | 23 | 0 | 27.33.11.0 | 8536 50 80 | 0 | 1 | 1 | 20 | Gram | EC000272 | Przyciski sterownicze N-627 są przewidziane do wbudowania w znormalizowane otwory 22.3mm wykonane w pulpitach sterowniczo- sygnalizacyjnych lub bezpośrednio w korpusach maszyn i urządzeń. Służą do sterowania urządzeń elektrycznych o napięciu do 690V. Przeznaczone są głównie do realizacji podstawowych funkcji sterowniczych. DANE TECHNICZNE Napięcie znamionowe łączeniowe Ue: AC: 24/120/400V, DC: 24/125/250V Prądy znamionowe łączeniowe Ie: AC: 10/6/4A, DC: 2,8/0,55/0,27A Kategorie użytkowania: AC - 15, DC - 13 Oporność stykowa: ≤ 25 mΩ Zabezpieczenie zwarciowe torów łącznika - wkładka bezpiecznikowa typu gG(gl): 10A Zabezpieczenie zwarciowe torów łącznika - spodziewany prąd zwarciowy Ue=500V: 1kA Trwałość mechaniczna (cykli przestawieniowych): 300000 Znamionowe napięcie udarowe wytrzymywane Uimp: 8 kV Napięcie znamionowe izolacji Ui - zgodnie z IEC 60947-1 i EN 60947-1: 690V Napięcie znamionowe izolacji Ui - zgodnie z UL508 i CSA C22-2 n 14: A600, Q300 Częstość łączeń: do 3600 cykli/h Temperatura otoczenia - pracy: -25...+70˚C Temperatura otoczenia - Przechowywania: -30...+80˚C Przekrój przewodów przyłączeniowych: Zaciski śrubowe (0,6 Nm), 2x 0,5...2,5mm2 Położenie pracy: dowolne Norma: IEC 60947-5-1 | https://www.elektropokoj.pl/wp-content/uploads/2023/12/627_LL.jpg | https://www.elektropokoj.pl/wp-content/uploads/223/12/627_LL_1.jpg | https://www.elektropokoj.pl/pliki/Karta_katalogowa_Przyciski_627.pdf |  | https://www.elektropokoj.pl/pliki/DEK_ZGOD_przyciski.pdf | Comepi srl | 23899 Robbiate (Lecco), Via Novarino 9/L | http://www.comepi.eu
3696 | 2025-01-20 | 5907570392618 |  | B88-N7041 | ECX 2053-220L | Comepi srl | 627/LLg LAMPKA LED /ŻÓŁTY/ 220V AC | Magazynowy | 2 | szt. | 26.49 | PLN | 23 | 0 | 27.33.11.0 | 8536 50 80 | 0 | 1 | 1 | 22.2 | Gram | EC000272 | Przyciski sterownicze N-627 są przewidziane do wbudowania w znormalizowane otwory 22.3mm wykonane w pulpitach sterowniczo- sygnalizacyjnych lub bezpośrednio w korpusach maszyn i urządzeń. Służą do sterowania urządzeń elektrycznych o napięciu do 690V. Przeznaczone są głównie do realizacji podstawowych funkcji sterowniczych. DANE TECHNICZNE Napięcie znamionowe łączeniowe Ue: AC: 24/120/400V, DC: 24/125/250V Prądy znamionowe łączeniowe Ie: AC: 10/6/4A, DC: 2,8/0,55/0,27A Kategorie użytkowania: AC - 15, DC - 13 Oporność stykowa: ≤ 25 mΩ Zabezpieczenie zwarciowe torów łącznika - wkładka bezpiecznikowa typu gG(gl): 10A Zabezpieczenie zwarciowe torów łącznika - spodziewany prąd zwarciowy Ue=500V: 1kA Trwałość mechaniczna (cykli przestawieniowych): 300000 Znamionowe napięcie udarowe wytrzymywane Uimp: 8 kV Napięcie znamionowe izolacji Ui - zgodnie z IEC 60947-1 i EN 60947-1: 690V Napięcie znamionowe izolacji Ui - zgodnie z UL508 i CSA C22-2 n 14: A600, Q300 Częstość łączeń: do 3600 cykli/h Temperatura otoczenia - pracy: -25...+70˚C Temperatura otoczenia - Przechowywania: -30...+80˚C Przekrój przewodów przyłączeniowych: Zaciski śrubowe (0,6 Nm), 2x 0,5...2,5mm2 Położenie pracy: dowolne Norma: IEC 60947-5-1 | https://www.elektropokoj.pl/wp-content/uploads/2023/12/627_LL.jpg | https://www.elektropokoj.pl/wp-content/uploads/223/12/627_LL_1.jpg | https://www.elektropokoj.pl/pliki/Karta_katalogowa_Przyciski_627.pdf |  | https://www.elektropokoj.pl/pliki/DEK_ZGOD_przyciski.pdf | Comepi srl | 23899 Robbiate (Lecco), Via Novarino 9/L | http://www.comepi.eu
3697 | 2025-01-20 | 5907570392625 |  | B88-N7042 | ECX 2055-220L | Comepi srl | 627/LLb LAMPKA LED /BIAŁY/ 220V AC | Magazynowy | 2 | szt. | 66.92 | PLN | 23 | 0 | 27.33.11.0 | 8536 50 80 | 0 | 1 | 1 | 20 | Gram | EC000272 | Przyciski sterownicze N-627 są przewidziane do wbudowania w znormalizowane otwory 22.3mm wykonane w pulpitach sterowniczo- sygnalizacyjnych lub bezpośrednio w korpusach maszyn i urządzeń. Służą do sterowania urządzeń elektrycznych o napięciu do 690V. Przeznaczone są głównie do realizacji podstawowych funkcji sterowniczych. DANE TECHNICZNE Napięcie znamionowe łączeniowe Ue: AC: 24/120/400V, DC: 24/125/250V Prądy znamionowe łączeniowe Ie: AC: 10/6/4A, DC: 2,8/0,55/0,27A Kategorie użytkowania: AC - 15, DC - 13 Oporność stykowa: ≤ 25 mΩ Zabezpieczenie zwarciowe torów łącznika - wkładka bezpiecznikowa typu gG(gl): 10A Zabezpieczenie zwarciowe torów łącznika - spodziewany prąd zwarciowy Ue=500V: 1kA Trwałość mechaniczna (cykli przestawieniowych): 300000 Znamionowe napięcie udarowe wytrzymywane Uimp: 8 kV Napięcie znamionowe izolacji Ui - zgodnie z IEC 60947-1 i EN 60947-1: 690V Napięcie znamionowe izolacji Ui - zgodnie z UL508 i CSA C22-2 n 14: A600, Q300 Częstość łączeń: do 3600 cykli/h Temperatura otoczenia - pracy: -25...+70˚C Temperatura otoczenia - Przechowywania: -30...+80˚C Przekrój przewodów przyłączeniowych: Zaciski śrubowe (0,6 Nm), 2x 0,5...2,5mm2 Położenie pracy: dowolne Norma: IEC 60947-5-1 | https://www.elektropokoj.pl/wp-content/uploads/2023/12/627_LL.jpg | https://www.elektropokoj.pl/wp-content/uploads/223/12/627_LL_1.jpg | https://www.elektropokoj.pl/pliki/Karta_katalogowa_Przyciski_627.pdf |  | https://www.elektropokoj.pl/pliki/DEK_ZGOD_przyciski.pdf | Comepi srl | 23899 Robbiate (Lecco), Via Novarino 9/L | http://www.comepi.eu
3698 | 2025-01-20 | 5907570392632 |  | B88-N7045 | ECX 2052-220L | Comepi srl | 627/LLz LAMPKA LED /ZIELONY/ 220V AC | Magazynowy | 2 | szt. | 26.49 | PLN | 23 | 0 | 27.33.11.0 | 8536 50 80 | 0 | 1 | 1 | 22.4 | Gram | EC000272 | Przyciski sterownicze N-627 są przewidziane do wbudowania w znormalizowane otwory 22.3mm wykonane w pulpitach sterowniczo- sygnalizacyjnych lub bezpośrednio w korpusach maszyn i urządzeń. Służą do sterowania urządzeń elektrycznych o napięciu do 690V. Przeznaczone są głównie do realizacji podstawowych funkcji sterowniczych. DANE TECHNICZNE Napięcie znamionowe łączeniowe Ue: AC: 24/120/400V, DC: 24/125/250V Prądy znamionowe łączeniowe Ie: AC: 10/6/4A, DC: 2,8/0,55/0,27A Kategorie użytkowania: AC - 15, DC - 13 Oporność stykowa: ≤ 25 mΩ Zabezpieczenie zwarciowe torów łącznika - wkładka bezpiecznikowa typu gG(gl): 10A Zabezpieczenie zwarciowe torów łącznika - spodziewany prąd zwarciowy Ue=500V: 1kA Trwałość mechaniczna (cykli przestawieniowych): 300000 Znamionowe napięcie udarowe wytrzymywane Uimp: 8 kV Napięcie znamionowe izolacji Ui - zgodnie z IEC 60947-1 i EN 60947-1: 690V Napięcie znamionowe izolacji Ui - zgodnie z UL508 i CSA C22-2 n 14: A600, Q300 Częstość łączeń: do 3600 cykli/h Temperatura otoczenia - pracy: -25...+70˚C Temperatura otoczenia - Przechowywania: -30...+80˚C Przekrój przewodów przyłączeniowych: Zaciski śrubowe (0,6 Nm), 2x 0,5...2,5mm2 Położenie pracy: dowolne Norma: IEC 60947-5-1 | https://www.elektropokoj.pl/wp-content/uploads/2023/12/627_LL.jpg | https://www.elektropokoj.pl/wp-content/uploads/223/12/627_LL_1.jpg | https://www.elektropokoj.pl/pliki/Karta_katalogowa_Przyciski_627.pdf |  | https://www.elektropokoj.pl/pliki/DEK_ZGOD_przyciski.pdf | Comepi srl | 23899 Robbiate (Lecco), Via Novarino 9/L | http://www.comepi.eu
3699 | 2025-01-20 | 5907570392649 |  | B88-N7046 | ECX 2054-220L | Comepi srl | 627/LLn LAMPKA LED /NIEBIESKI/ 220V AC | Magazynowy | 2 | szt. | 66.92 | PLN | 23 | 0 | 27.33.11.0 | 8536 50 80 | 0 | 1 | 1 | 19.4 | Gram | EC000272 | Przyciski sterownicze N-627 są przewidziane do wbudowania w znormalizowane otwory 22.3mm wykonane w pulpitach sterowniczo- sygnalizacyjnych lub bezpośrednio w korpusach maszyn i urządzeń. Służą do sterowania urządzeń elektrycznych o napięciu do 690V. Przeznaczone są głównie do realizacji podstawowych funkcji sterowniczych. DANE TECHNICZNE Napięcie znamionowe łączeniowe Ue: AC: 24/120/400V, DC: 24/125/250V Prądy znamionowe łączeniowe Ie: AC: 10/6/4A, DC: 2,8/0,55/0,27A Kategorie użytkowania: AC - 15, DC - 13 Oporność stykowa: ≤ 25 mΩ Zabezpieczenie zwarciowe torów łącznika - wkładka bezpiecznikowa typu gG(gl): 10A Zabezpieczenie zwarciowe torów łącznika - spodziewany prąd zwarciowy Ue=500V: 1kA Trwałość mechaniczna (cykli przestawieniowych): 300000 Znamionowe napięcie udarowe wytrzymywane Uimp: 8 kV Napięcie znamionowe izolacji Ui - zgodnie z IEC 60947-1 i EN 60947-1: 690V Napięcie znamionowe izolacji Ui - zgodnie z UL508 i CSA C22-2 n 14: A600, Q300 Częstość łączeń: do 3600 cykli/h Temperatura otoczenia - pracy: -25...+70˚C Temperatura otoczenia - Przechowywania: -30...+80˚C Przekrój przewodów przyłączeniowych: Zaciski śrubowe (0,6 Nm), 2x 0,5...2,5mm2 Położenie pracy: dowolne Norma: IEC 60947-5-1 | https://www.elektropokoj.pl/wp-content/uploads/2023/12/627_LL.jpg | https://www.elektropokoj.pl/wp-content/uploads/223/12/627_LL_1.jpg | https://www.elektropokoj.pl/pliki/Karta_katalogowa_Przyciski_627.pdf |  | https://www.elektropokoj.pl/pliki/DEK_ZGOD_przyciski.pdf | Comepi srl | 23899 Robbiate (Lecco), Via Novarino 9/L | http://www.comepi.eu
3700 | 2025-01-20 | 5907570392656 |  | B88-N7047 | ECX 2051-220L | Comepi srl | 627/LLc LAMPKA LED /CZERWONY/ 220V AC | Magazynowy | 2 | szt. | 26.49 | PLN | 23 | 0 | 27.33.11.0 | 8536 50 80 | 0 | 1 | 1 | 20 | Gram | EC000272 | Przyciski sterownicze N-627 są przewidziane do wbudowania w znormalizowane otwory 22.3mm wykonane w pulpitach sterowniczo- sygnalizacyjnych lub bezpośrednio w korpusach maszyn i urządzeń. Służą do sterowania urządzeń elektrycznych o napięciu do 690V. Przeznaczone są głównie do realizacji podstawowych funkcji sterowniczych. DANE TECHNICZNE Napięcie znamionowe łączeniowe Ue: AC: 24/120/400V, DC: 24/125/250V Prądy znamionowe łączeniowe Ie: AC: 10/6/4A, DC: 2,8/0,55/0,27A Kategorie użytkowania: AC - 15, DC - 13 Oporność stykowa: ≤ 25 mΩ Zabezpieczenie zwarciowe torów łącznika - wkładka bezpiecznikowa typu gG(gl): 10A Zabezpieczenie zwarciowe torów łącznika - spodziewany prąd zwarciowy Ue=500V: 1kA Trwałość mechaniczna (cykli przestawieniowych): 300000 Znamionowe napięcie udarowe wytrzymywane Uimp: 8 kV Napięcie znamionowe izolacji Ui - zgodnie z IEC 60947-1 i EN 60947-1: 690V Napięcie znamionowe izolacji Ui - zgodnie z UL508 i CSA C22-2 n 14: A600, Q300 Częstość łączeń: do 3600 cykli/h Temperatura otoczenia - pracy: -25...+70˚C Temperatura otoczenia - Przechowywania: -30...+80˚C Przekrój przewodów przyłączeniowych: Zaciski śrubowe (0,6 Nm), 2x 0,5...2,5mm2 Położenie pracy: dowolne Norma: IEC 60947-5-1 | https://www.elektropokoj.pl/wp-content/uploads/2023/12/627_LL.jpg | https://www.elektropokoj.pl/wp-content/uploads/223/12/627_LL_1.jpg | https://www.elektropokoj.pl/pliki/Karta_katalogowa_Przyciski_627.pdf |  | https://www.elektropokoj.pl/pliki/DEK_ZGOD_przyciski.pdf | Comepi srl | 23899 Robbiate (Lecco), Via Novarino 9/L | http://www.comepi.eu
3701 | 2025-01-20 | 5907570392663 |  | B88-N8023 | ECX 2070-24 | Comepi srl | 627/Bzs BRZĘCZYK /CZARNY/ 24V AC/DC | Magazynowy | 2 | szt. | 50.98 | PLN | 23 | 0 | 27.33.11.0 | 8536 50 80 | 0 | 1 | 1 | 19.8 | Gram |  | Przyciski sterownicze N-627 są przewidziane do wbudowania w znormalizowane otwory 22.3mm wykonane w pulpitach sterowniczo- sygnalizacyjnych lub bezpośrednio w korpusach maszyn i urządzeń. Służą do sterowania urządzeń elektrycznych o napięciu do 690V. Przeznaczone są głównie do realizacji podstawowych funkcji sterowniczych. DANE TECHNICZNE Napięcie znamionowe łączeniowe Ue: AC: 24/120/400V, DC: 24/125/250V Prądy znamionowe łączeniowe Ie: AC: 10/6/4A, DC: 2,8/0,55/0,27A Kategorie użytkowania: AC - 15, DC - 13 Oporność stykowa: ≤ 25 mΩ Zabezpieczenie zwarciowe torów łącznika - wkładka bezpiecznikowa typu gG(gl): 10A Zabezpieczenie zwarciowe torów łącznika - spodziewany prąd zwarciowy Ue=500V: 1kA Trwałość mechaniczna (cykli przestawieniowych): 300000 Znamionowe napięcie udarowe wytrzymywane Uimp: 8 kV Napięcie znamionowe izolacji Ui - zgodnie z IEC 60947-1 i EN 60947-1: 690V Napięcie znamionowe izolacji Ui - zgodnie z UL508 i CSA C22-2 n 14: A600, Q300 Częstość łączeń: do 3600 cykli/h Temperatura otoczenia - pracy: -25...+70˚C Temperatura otoczenia - Przechowywania: -30...+80˚C Przekrój przewodów przyłączeniowych: Zaciski śrubowe (0,6 Nm), 2x 0,5...2,5mm2 Położenie pracy: dowolne Norma: IEC 60947-5-1 | https://www.elektropokoj.pl/wp-content/uploads/2023/12/627_Bz.jpg | https://www.elektropokoj.pl/wp-content/uploads/223/12/627_Bz_1.jpg | https://www.elektropokoj.pl/pliki/Karta_katalogowa_Przyciski_627.pdf |  | https://www.elektropokoj.pl/pliki/DEK_ZGOD_przyciski.pdf | Comepi srl | 23899 Robbiate (Lecco), Via Novarino 9/L | http://www.comepi.eu
3702 | 2025-01-20 | 5907570392670 |  | B88-N8033 | ECX 2070-127 | Comepi srl | 627/Bzs BRZĘCZYK /CZARNY/ 127V AC/DC | Magazynowy | 2 | szt. | 50.98 | PLN | 23 | 0 | 27.33.11.0 | 8536 50 80 | 0 | 1 | 1 | 19.9 | Gram |  | Przyciski sterownicze N-627 są przewidziane do wbudowania w znormalizowane otwory 22.3mm wykonane w pulpitach sterowniczo- sygnalizacyjnych lub bezpośrednio w korpusach maszyn i urządzeń. Służą do sterowania urządzeń elektrycznych o napięciu do 690V. Przeznaczone są głównie do realizacji podstawowych funkcji sterowniczych. DANE TECHNICZNE Napięcie znamionowe łączeniowe Ue: AC: 24/120/400V, DC: 24/125/250V Prądy znamionowe łączeniowe Ie: AC: 10/6/4A, DC: 2,8/0,55/0,27A Kategorie użytkowania: AC - 15, DC - 13 Oporność stykowa: ≤ 25 mΩ Zabezpieczenie zwarciowe torów łącznika - wkładka bezpiecznikowa typu gG(gl): 10A Zabezpieczenie zwarciowe torów łącznika - spodziewany prąd zwarciowy Ue=500V: 1kA Trwałość mechaniczna (cykli przestawieniowych): 300000 Znamionowe napięcie udarowe wytrzymywane Uimp: 8 kV Napięcie znamionowe izolacji Ui - zgodnie z IEC 60947-1 i EN 60947-1: 690V Napięcie znamionowe izolacji Ui - zgodnie z UL508 i CSA C22-2 n 14: A600, Q300 Częstość łączeń: do 3600 cykli/h Temperatura otoczenia - pracy: -25...+70˚C Temperatura otoczenia - Przechowywania: -30...+80˚C Przekrój przewodów przyłączeniowych: Zaciski śrubowe (0,6 Nm), 2x 0,5...2,5mm2 Położenie pracy: dowolne Norma: IEC 60947-5-1 | https://www.elektropokoj.pl/wp-content/uploads/2023/12/627_Bz.jpg | https://www.elektropokoj.pl/wp-content/uploads/223/12/627_Bz_1.jpg | https://www.elektropokoj.pl/pliki/Karta_katalogowa_Przyciski_627.pdf |  | https://www.elektropokoj.pl/pliki/DEK_ZGOD_przyciski.pdf | Comepi srl | 23899 Robbiate (Lecco), Via Novarino 9/L | http://www.comepi.eu
3703 | 2025-01-20 | 5907570392687 |  | B88-N8127 | ECX 2071-24R | Comepi srl | 627/BLzc BRZĘCZYK LED /CZERWONY/ 24V AC/DC | Magazynowy | 2 | szt. | 70.67 | PLN | 23 | 0 | 27.33.11.0 | 8536 50 80 | 0 | 1 | 1 | 21.1 | Gram |  | Przyciski sterownicze N-627 są przewidziane do wbudowania w znormalizowane otwory 22.3mm wykonane w pulpitach sterowniczo- sygnalizacyjnych lub bezpośrednio w korpusach maszyn i urządzeń. Służą do sterowania urządzeń elektrycznych o napięciu do 690V. Przeznaczone są głównie do realizacji podstawowych funkcji sterowniczych. DANE TECHNICZNE Napięcie znamionowe łączeniowe Ue: AC: 24/120/400V, DC: 24/125/250V Prądy znamionowe łączeniowe Ie: AC: 10/6/4A, DC: 2,8/0,55/0,27A Kategorie użytkowania: AC - 15, DC - 13 Oporność stykowa: ≤ 25 mΩ Zabezpieczenie zwarciowe torów łącznika - wkładka bezpiecznikowa typu gG(gl): 10A Zabezpieczenie zwarciowe torów łącznika - spodziewany prąd zwarciowy Ue=500V: 1kA Trwałość mechaniczna (cykli przestawieniowych): 300000 Znamionowe napięcie udarowe wytrzymywane Uimp: 8 kV Napięcie znamionowe izolacji Ui - zgodnie z IEC 60947-1 i EN 60947-1: 690V Napięcie znamionowe izolacji Ui - zgodnie z UL508 i CSA C22-2 n 14: A600, Q300 Częstość łączeń: do 3600 cykli/h Temperatura otoczenia - pracy: -25...+70˚C Temperatura otoczenia - Przechowywania: -30...+80˚C Przekrój przewodów przyłączeniowych: Zaciski śrubowe (0,6 Nm), 2x 0,5...2,5mm2 Położenie pracy: dowolne Norma: IEC 60947-5-1 | https://www.elektropokoj.pl/wp-content/uploads/2023/12/627_BLz.jpg | https://www.elektropokoj.pl/wp-content/uploads/223/12/627_BLz_1.jpg | https://www.elektropokoj.pl/pliki/Karta_katalogowa_Przyciski_627.pdf |  | https://www.elektropokoj.pl/pliki/DEK_ZGOD_przyciski.pdf | Comepi srl | 23899 Robbiate (Lecco), Via Novarino 9/L | http://www.comepi.eu
3704 | 2025-01-20 | 5907570392694 |  | B88-N8137 | ECX 2071-127R | Comepi srl | 627/BLzc BRZĘCZYK LED /CZERWONY/ 127V AC/DC | Magazynowy | 2 | szt. | 70.67 | PLN | 23 | 0 | 27.33.11.0 | 8536 50 80 | 0 | 1 | 1 | 21.1 | Gram |  | Przyciski sterownicze N-627 są przewidziane do wbudowania w znormalizowane otwory 22.3mm wykonane w pulpitach sterowniczo- sygnalizacyjnych lub bezpośrednio w korpusach maszyn i urządzeń. Służą do sterowania urządzeń elektrycznych o napięciu do 690V. Przeznaczone są głównie do realizacji podstawowych funkcji sterowniczych. DANE TECHNICZNE Napięcie znamionowe łączeniowe Ue: AC: 24/120/400V, DC: 24/125/250V Prądy znamionowe łączeniowe Ie: AC: 10/6/4A, DC: 2,8/0,55/0,27A Kategorie użytkowania: AC - 15, DC - 13 Oporność stykowa: ≤ 25 mΩ Zabezpieczenie zwarciowe torów łącznika - wkładka bezpiecznikowa typu gG(gl): 10A Zabezpieczenie zwarciowe torów łącznika - spodziewany prąd zwarciowy Ue=500V: 1kA Trwałość mechaniczna (cykli przestawieniowych): 300000 Znamionowe napięcie udarowe wytrzymywane Uimp: 8 kV Napięcie znamionowe izolacji Ui - zgodnie z IEC 60947-1 i EN 60947-1: 690V Napięcie znamionowe izolacji Ui - zgodnie z UL508 i CSA C22-2 n 14: A600, Q300 Częstość łączeń: do 3600 cykli/h Temperatura otoczenia - pracy: -25...+70˚C Temperatura otoczenia - Przechowywania: -30...+80˚C Przekrój przewodów przyłączeniowych: Zaciski śrubowe (0,6 Nm), 2x 0,5...2,5mm2 Położenie pracy: dowolne Norma: IEC 60947-5-1 | https://www.elektropokoj.pl/wp-content/uploads/2023/12/627_BLz.jpg | https://www.elektropokoj.pl/wp-content/uploads/223/12/627_BLz_1.jpg | https://www.elektropokoj.pl/pliki/Karta_katalogowa_Przyciski_627.pdf |  | https://www.elektropokoj.pl/pliki/DEK_ZGOD_przyciski.pdf | Comepi srl | 23899 Robbiate (Lecco), Via Novarino 9/L | http://www.comepi.eu
3705 | 2025-01-20 | 5907570393431 |  | B88-N8147 | B88-N8147 | Comepi srl | 627/BLzc BRZĘCZYK LED /CZERWONY/ 220V AC | Magazynowy | 2 | szt. | 141.35 | PLN | 23 | 0 | 27.33.11.0 | 8536 50 80 | 0 | 1 | 1 | 21.1 | Gram |  | Przyciski sterownicze N-627 są przewidziane do wbudowania w znormalizowane otwory 22.3mm wykonane w pulpitach sterowniczo- sygnalizacyjnych lub bezpośrednio w korpusach maszyn i urządzeń. Służą do sterowania urządzeń elektrycznych o napięciu do 690V. Przeznaczone są głównie do realizacji podstawowych funkcji sterowniczych. DANE TECHNICZNE Napięcie znamionowe łączeniowe Ue: AC: 24/120/400V, DC: 24/125/250V Prądy znamionowe łączeniowe Ie: AC: 10/6/4A, DC: 2,8/0,55/0,27A Kategorie użytkowania: AC - 15, DC - 13 Oporność stykowa: ≤ 25 mΩ Zabezpieczenie zwarciowe torów łącznika - wkładka bezpiecznikowa typu gG(gl): 10A Zabezpieczenie zwarciowe torów łącznika - spodziewany prąd zwarciowy Ue=500V: 1kA Trwałość mechaniczna (cykli przestawieniowych): 300000 Znamionowe napięcie udarowe wytrzymywane Uimp: 8 kV Napięcie znamionowe izolacji Ui - zgodnie z IEC 60947-1 i EN 60947-1: 690V Napięcie znamionowe izolacji Ui - zgodnie z UL508 i CSA C22-2 n 14: A600, Q300 Częstość łączeń: do 3600 cykli/h Temperatura otoczenia - pracy: -25...+70˚C Temperatura otoczenia - Przechowywania: -30...+80˚C Przekrój przewodów przyłączeniowych: Zaciski śrubowe (0,6 Nm), 2x 0,5...2,5mm2 Położenie pracy: dowolne Norma: IEC 60947-5-1 | https://www.elektropokoj.pl/wp-content/uploads/2023/12/627_BLz.jpg | https://www.elektropokoj.pl/wp-content/uploads/223/12/627_BLz_1.jpg | https://www.elektropokoj.pl/pliki/Karta_katalogowa_Przyciski_627.pdf |  | https://www.elektropokoj.pl/pliki/DEK_ZGOD_przyciski.pdf | Comepi srl | 23899 Robbiate (Lecco), Via Novarino 9/L | http://www.comepi.eu
3706 | 2025-01-20 | 5907570392700 |  | B88-NA103 | ECX 4620 | Comepi srl | USB 2.0 | Magazynowy | 2 | szt. | 105.46 | PLN | 23 | 0 | 27.33.11.0 | 8536 50 80 | 0 | 1 | 1 | 20.4 | Gram |  | Przyciski sterownicze N-627 są przewidziane do wbudowania w znormalizowane otwory 22.3mm wykonane w pulpitach sterowniczo- sygnalizacyjnych lub bezpośrednio w korpusach maszyn i urządzeń. Służą do sterowania urządzeń elektrycznych o napięciu do 690V. Przeznaczone są głównie do realizacji podstawowych funkcji sterowniczych. DANE TECHNICZNE Napięcie znamionowe łączeniowe Ue: AC: 24/120/400V, DC: 24/125/250V Prądy znamionowe łączeniowe Ie: AC: 10/6/4A, DC: 2,8/0,55/0,27A Kategorie użytkowania: AC - 15, DC - 13 Oporność stykowa: ≤ 25 mΩ Zabezpieczenie zwarciowe torów łącznika - wkładka bezpiecznikowa typu gG(gl): 10A Zabezpieczenie zwarciowe torów łącznika - spodziewany prąd zwarciowy Ue=500V: 1kA Trwałość mechaniczna (cykli przestawieniowych): 300000 Znamionowe napięcie udarowe wytrzymywane Uimp: 8 kV Napięcie znamionowe izolacji Ui - zgodnie z IEC 60947-1 i EN 60947-1: 690V Napięcie znamionowe izolacji Ui - zgodnie z UL508 i CSA C22-2 n 14: A600, Q300 Częstość łączeń: do 3600 cykli/h Temperatura otoczenia - pracy: -25...+70˚C Temperatura otoczenia - Przechowywania: -30...+80˚C Przekrój przewodów przyłączeniowych: Zaciski śrubowe (0,6 Nm), 2x 0,5...2,5mm2 Położenie pracy: dowolne Norma: IEC 60947-5-1 | https://www.elektropokoj.pl/wp-content/uploads/2023/12/627_USB2_0.jpg | https://www.elektropokoj.pl/wp-content/uploads/223/12/627_USB2__1.jpg | https://www.elektropokoj.pl/pliki/Karta_katalogowa_Przyciski_627.pdf |  | https://www.elektropokoj.pl/pliki/DEK_ZGOD_przyciski.pdf | Comepi srl | 23899 Robbiate (Lecco), Via Novarino 9/L | http://www.comepi.eu
3707 | 2025-01-20 | 5907570392717 |  | B88-NA203 | ECX 4630 | Comepi srl | USB 3.0 | Magazynowy | 2 | szt. | 127.14 | PLN | 23 | 0 | 27.33.11.0 | 8536 50 80 | 0 | 1 | 1 | 20.6 | Gram |  | Przyciski sterownicze N-627 są przewidziane do wbudowania w znormalizowane otwory 22.3mm wykonane w pulpitach sterowniczo- sygnalizacyjnych lub bezpośrednio w korpusach maszyn i urządzeń. Służą do sterowania urządzeń elektrycznych o napięciu do 690V. Przeznaczone są głównie do realizacji podstawowych funkcji sterowniczych. DANE TECHNICZNE Napięcie znamionowe łączeniowe Ue: AC: 24/120/400V, DC: 24/125/250V Prądy znamionowe łączeniowe Ie: AC: 10/6/4A, DC: 2,8/0,55/0,27A Kategorie użytkowania: AC - 15, DC - 13 Oporność stykowa: ≤ 25 mΩ Zabezpieczenie zwarciowe torów łącznika - wkładka bezpiecznikowa typu gG(gl): 10A Zabezpieczenie zwarciowe torów łącznika - spodziewany prąd zwarciowy Ue=500V: 1kA Trwałość mechaniczna (cykli przestawieniowych): 300000 Znamionowe napięcie udarowe wytrzymywane Uimp: 8 kV Napięcie znamionowe izolacji Ui - zgodnie z IEC 60947-1 i EN 60947-1: 690V Napięcie znamionowe izolacji Ui - zgodnie z UL508 i CSA C22-2 n 14: A600, Q300 Częstość łączeń: do 3600 cykli/h Temperatura otoczenia - pracy: -25...+70˚C Temperatura otoczenia - Przechowywania: -30...+80˚C Przekrój przewodów przyłączeniowych: Zaciski śrubowe (0,6 Nm), 2x 0,5...2,5mm2 Położenie pracy: dowolne Norma: IEC 60947-5-1 | https://www.elektropokoj.pl/wp-content/uploads/2023/12/627_USB3_0.jpg | https://www.elektropokoj.pl/wp-content/uploads/223/12/627_USB3__1.jpg | https://www.elektropokoj.pl/pliki/Karta_katalogowa_Przyciski_627.pdf |  | https://www.elektropokoj.pl/pliki/DEK_ZGOD_przyciski.pdf | Comepi srl | 23899 Robbiate (Lecco), Via Novarino 9/L | http://www.comepi.eu
3708 | 2025-01-20 | 5907570392724 |  | B88-NAA03 | GU1 216PE | Comepi srl | USB 2.0 POKRYWKA OCHRONNA | Magazynowy | 2 | szt. | 9.49 | PLN | 23 | 0 | 27.33.11.0 | 8536 50 80 | 0 | 1 | 1 | 3.6 | Gram |  | - | - |  | https://www.elektropokoj.pl/pliki/Karta_katalogowa_Przyciski_627.pdf |  | https://www.elektropokoj.pl/pliki/DEK_ZGOD_przyciski.pdf | Comepi srl | 23899 Robbiate (Lecco), Via Novarino 9/L | http://www.comepi.eu
3709 | 2025-01-20 | 5907570392731 |  | B88-NAB03 | GU1 217PE | Comepi srl | USB 3.0 POKRYWKA OCHRONNA | Magazynowy | 2 | szt. | 9.49 | PLN | 23 | 0 | 27.33.11.0 | 8536 50 80 | 0 | 1 | 1 | 3.4 | Gram |  | - | - |  | https://www.elektropokoj.pl/pliki/Karta_katalogowa_Przyciski_627.pdf |  | https://www.elektropokoj.pl/pliki/DEK_ZGOD_przyciski.pdf | Comepi srl | 23899 Robbiate (Lecco), Via Novarino 9/L | http://www.comepi.eu
3710 | 2025-01-20 | 5907570392748 |  | B88-NB103 | ECX 4645 | Comepi srl | RJ 45 | Magazynowy | 2 | szt. | 117.5 | PLN | 23 | 0 | 27.33.11.0 | 8536 50 80 | 0 | 1 | 1 | 14.5 | Gram |  | Przyciski sterownicze N-627 są przewidziane do wbudowania w znormalizowane otwory 22.3mm wykonane w pulpitach sterowniczo- sygnalizacyjnych lub bezpośrednio w korpusach maszyn i urządzeń. Służą do sterowania urządzeń elektrycznych o napięciu do 690V. Przeznaczone są głównie do realizacji podstawowych funkcji sterowniczych. DANE TECHNICZNE Napięcie znamionowe łączeniowe Ue: AC: 24/120/400V, DC: 24/125/250V Prądy znamionowe łączeniowe Ie: AC: 10/6/4A, DC: 2,8/0,55/0,27A Kategorie użytkowania: AC - 15, DC - 13 Oporność stykowa: ≤ 25 mΩ Zabezpieczenie zwarciowe torów łącznika - wkładka bezpiecznikowa typu gG(gl): 10A Zabezpieczenie zwarciowe torów łącznika - spodziewany prąd zwarciowy Ue=500V: 1kA Trwałość mechaniczna (cykli przestawieniowych): 300000 Znamionowe napięcie udarowe wytrzymywane Uimp: 8 kV Napięcie znamionowe izolacji Ui - zgodnie z IEC 60947-1 i EN 60947-1: 690V Napięcie znamionowe izolacji Ui - zgodnie z UL508 i CSA C22-2 n 14: A600, Q300 Częstość łączeń: do 3600 cykli/h Temperatura otoczenia - pracy: -25...+70˚C Temperatura otoczenia - Przechowywania: -30...+80˚C Przekrój przewodów przyłączeniowych: Zaciski śrubowe (0,6 Nm), 2x 0,5...2,5mm2 Położenie pracy: dowolne Norma: IEC 60947-5-1 | https://www.elektropokoj.pl/wp-content/uploads/2023/12/627_RJ45.jpg | https://www.elektropokoj.pl/wp-content/uploads/223/12/627_RJ45_1.jpg | https://www.elektropokoj.pl/pliki/Karta_katalogowa_Przyciski_627.pdf |  | https://www.elektropokoj.pl/pliki/DEK_ZGOD_przyciski.pdf | Comepi srl | 23899 Robbiate (Lecco), Via Novarino 9/L | http://www.comepi.eu
3711 | 2025-01-20 | 5907570392755 |  | B88-NBA03 | GU1 215PE | Comepi srl | RJ 45 POKRYWKA OCHRONNA | Magazynowy | 2 | szt. | 9.49 | PLN | 23 | 0 | 27.33.11.0 | 8536 50 80 | 0 | 1 | 1 | 2.5 | Gram |  | - | - |  | https://www.elektropokoj.pl/pliki/Karta_katalogowa_Przyciski_627.pdf |  | https://www.elektropokoj.pl/pliki/DEK_ZGOD_przyciski.pdf | Comepi srl | 23899 Robbiate (Lecco), Via Novarino 9/L | http://www.comepi.eu
3712 | 2025-01-20 | 5907570392762 |  | B88-O0111 | ECX 3053N-12L | Comepi srl | PCXL OPRAWA Z LED 12V AC/DC /ŻÓŁTY/ | Magazynowy | 2 | szt. | 23.29 | PLN | 23 | 0 | 27.33.11.0 | 8536 50 80 | 0 | 1 | 1 | 9.4 | Gram |  | Przyciski sterownicze N-627 są przewidziane do wbudowania w znormalizowane otwory 22.3mm wykonane w pulpitach sterowniczo- sygnalizacyjnych lub bezpośrednio w korpusach maszyn i urządzeń. Służą do sterowania urządzeń elektrycznych o napięciu do 690V. Przeznaczone są głównie do realizacji podstawowych funkcji sterowniczych. DANE TECHNICZNE Napięcie znamionowe łączeniowe Ue: AC: 24/120/400V, DC: 24/125/250V Prądy znamionowe łączeniowe Ie: AC: 10/6/4A, DC: 2,8/0,55/0,27A Kategorie użytkowania: AC - 15, DC - 13 Oporność stykowa: ≤ 25 mΩ Zabezpieczenie zwarciowe torów łącznika - wkładka bezpiecznikowa typu gG(gl): 10A Zabezpieczenie zwarciowe torów łącznika - spodziewany prąd zwarciowy Ue=500V: 1kA Trwałość mechaniczna (cykli przestawieniowych): 300000 Znamionowe napięcie udarowe wytrzymywane Uimp: 8 kV Napięcie znamionowe izolacji Ui - zgodnie z IEC 60947-1 i EN 60947-1: 690V Napięcie znamionowe izolacji Ui - zgodnie z UL508 i CSA C22-2 n 14: A600, Q300 Częstość łączeń: do 3600 cykli/h Temperatura otoczenia - pracy: -25...+70˚C Temperatura otoczenia - Przechowywania: -30...+80˚C Przekrój przewodów przyłączeniowych: Zaciski śrubowe (0,6 Nm), 2x 0,5...2,5mm2 Położenie pracy: dowolne Norma: IEC 60947-5-1 | https://www.elektropokoj.pl/wp-content/uploads/2023/12/PCXL.jpg |  | https://www.elektropokoj.pl/pliki/Karta_katalogowa_Przyciski_627.pdf |  | https://www.elektropokoj.pl/pliki/DEK_ZGOD_przyciski.pdf | Comepi srl | 23899 Robbiate (Lecco), Via Novarino 9/L | http://www.comepi.eu
3713 | 2025-01-20 | 5907570392779 |  | B88-O0112 | ECX 3055N-12L | Comepi srl | PCXL OPRAWA Z LED 12V AC/DC /BIAŁY/ | Magazynowy | 2 | szt. | 26.49 | PLN | 23 | 0 | 27.33.11.0 | 8536 50 80 | 0 | 1 | 1 | 9.4 | Gram |  | Przyciski sterownicze N-627 są przewidziane do wbudowania w znormalizowane otwory 22.3mm wykonane w pulpitach sterowniczo- sygnalizacyjnych lub bezpośrednio w korpusach maszyn i urządzeń. Służą do sterowania urządzeń elektrycznych o napięciu do 690V. Przeznaczone są głównie do realizacji podstawowych funkcji sterowniczych. DANE TECHNICZNE Napięcie znamionowe łączeniowe Ue: AC: 24/120/400V, DC: 24/125/250V Prądy znamionowe łączeniowe Ie: AC: 10/6/4A, DC: 2,8/0,55/0,27A Kategorie użytkowania: AC - 15, DC - 13 Oporność stykowa: ≤ 25 mΩ Zabezpieczenie zwarciowe torów łącznika - wkładka bezpiecznikowa typu gG(gl): 10A Zabezpieczenie zwarciowe torów łącznika - spodziewany prąd zwarciowy Ue=500V: 1kA Trwałość mechaniczna (cykli przestawieniowych): 300000 Znamionowe napięcie udarowe wytrzymywane Uimp: 8 kV Napięcie znamionowe izolacji Ui - zgodnie z IEC 60947-1 i EN 60947-1: 690V Napięcie znamionowe izolacji Ui - zgodnie z UL508 i CSA C22-2 n 14: A600, Q300 Częstość łączeń: do 3600 cykli/h Temperatura otoczenia - pracy: -25...+70˚C Temperatura otoczenia - Przechowywania: -30...+80˚C Przekrój przewodów przyłączeniowych: Zaciski śrubowe (0,6 Nm), 2x 0,5...2,5mm2 Położenie pracy: dowolne Norma: IEC 60947-5-1 | https://www.elektropokoj.pl/wp-content/uploads/2023/12/PCXL.jpg |  | https://www.elektropokoj.pl/pliki/Karta_katalogowa_Przyciski_627.pdf |  | https://www.elektropokoj.pl/pliki/DEK_ZGOD_przyciski.pdf | Comepi srl | 23899 Robbiate (Lecco), Via Novarino 9/L | http://www.comepi.eu
3714 | 2025-01-20 | 5907570392786 |  | B88-O0115 | ECX 3052N-12L | Comepi srl | PCXL OPRAWA Z LED 12V AC/DC /ZIELONY/ | Magazynowy | 2 | szt. | 23.29 | PLN | 23 | 0 | 27.33.11.0 | 8536 50 80 | 0 | 1 | 1 | 9.4 | Gram |  | Przyciski sterownicze N-627 są przewidziane do wbudowania w znormalizowane otwory 22.3mm wykonane w pulpitach sterowniczo- sygnalizacyjnych lub bezpośrednio w korpusach maszyn i urządzeń. Służą do sterowania urządzeń elektrycznych o napięciu do 690V. Przeznaczone są głównie do realizacji podstawowych funkcji sterowniczych. DANE TECHNICZNE Napięcie znamionowe łączeniowe Ue: AC: 24/120/400V, DC: 24/125/250V Prądy znamionowe łączeniowe Ie: AC: 10/6/4A, DC: 2,8/0,55/0,27A Kategorie użytkowania: AC - 15, DC - 13 Oporność stykowa: ≤ 25 mΩ Zabezpieczenie zwarciowe torów łącznika - wkładka bezpiecznikowa typu gG(gl): 10A Zabezpieczenie zwarciowe torów łącznika - spodziewany prąd zwarciowy Ue=500V: 1kA Trwałość mechaniczna (cykli przestawieniowych): 300000 Znamionowe napięcie udarowe wytrzymywane Uimp: 8 kV Napięcie znamionowe izolacji Ui - zgodnie z IEC 60947-1 i EN 60947-1: 690V Napięcie znamionowe izolacji Ui - zgodnie z UL508 i CSA C22-2 n 14: A600, Q300 Częstość łączeń: do 3600 cykli/h Temperatura otoczenia - pracy: -25...+70˚C Temperatura otoczenia - Przechowywania: -30...+80˚C Przekrój przewodów przyłączeniowych: Zaciski śrubowe (0,6 Nm), 2x 0,5...2,5mm2 Położenie pracy: dowolne Norma: IEC 60947-5-1 | https://www.elektropokoj.pl/wp-content/uploads/2023/12/PCXL.jpg |  | https://www.elektropokoj.pl/pliki/Karta_katalogowa_Przyciski_627.pdf |  | https://www.elektropokoj.pl/pliki/DEK_ZGOD_przyciski.pdf | Comepi srl | 23899 Robbiate (Lecco), Via Novarino 9/L | http://www.comepi.eu
3715 | 2025-01-20 | 5907570392793 |  | B88-O0116 | ECX 3054N-12L | Comepi srl | PCXL OPRAWA Z LED 12V AC/DC /NIEBIESKI/ | Magazynowy | 2 | szt. | 23.29 | PLN | 23 | 0 | 27.33.11.0 | 8536 50 80 | 0 | 1 | 1 | 9.4 | Gram |  | Przyciski sterownicze N-627 są przewidziane do wbudowania w znormalizowane otwory 22.3mm wykonane w pulpitach sterowniczo- sygnalizacyjnych lub bezpośrednio w korpusach maszyn i urządzeń. Służą do sterowania urządzeń elektrycznych o napięciu do 690V. Przeznaczone są głównie do realizacji podstawowych funkcji sterowniczych. DANE TECHNICZNE Napięcie znamionowe łączeniowe Ue: AC: 24/120/400V, DC: 24/125/250V Prądy znamionowe łączeniowe Ie: AC: 10/6/4A, DC: 2,8/0,55/0,27A Kategorie użytkowania: AC - 15, DC - 13 Oporność stykowa: ≤ 25 mΩ Zabezpieczenie zwarciowe torów łącznika - wkładka bezpiecznikowa typu gG(gl): 10A Zabezpieczenie zwarciowe torów łącznika - spodziewany prąd zwarciowy Ue=500V: 1kA Trwałość mechaniczna (cykli przestawieniowych): 300000 Znamionowe napięcie udarowe wytrzymywane Uimp: 8 kV Napięcie znamionowe izolacji Ui - zgodnie z IEC 60947-1 i EN 60947-1: 690V Napięcie znamionowe izolacji Ui - zgodnie z UL508 i CSA C22-2 n 14: A600, Q300 Częstość łączeń: do 3600 cykli/h Temperatura otoczenia - pracy: -25...+70˚C Temperatura otoczenia - Przechowywania: -30...+80˚C Przekrój przewodów przyłączeniowych: Zaciski śrubowe (0,6 Nm), 2x 0,5...2,5mm2 Położenie pracy: dowolne Norma: IEC 60947-5-1 | https://www.elektropokoj.pl/wp-content/uploads/2023/12/PCXL.jpg |  | https://www.elektropokoj.pl/pliki/Karta_katalogowa_Przyciski_627.pdf |  | https://www.elektropokoj.pl/pliki/DEK_ZGOD_przyciski.pdf | Comepi srl | 23899 Robbiate (Lecco), Via Novarino 9/L | http://www.comepi.eu
3716 | 2025-01-20 | 5907570392809 |  | B88-O0117 | ECX 3051N-12L | Comepi srl | PCXL OPRAWA Z LED 12V AC/DC /CZERWONY/ | Magazynowy | 2 | szt. | 23.29 | PLN | 23 | 0 | 27.33.11.0 | 8536 50 80 | 0 | 1 | 1 | 9.4 | Gram |  | Przyciski sterownicze N-627 są przewidziane do wbudowania w znormalizowane otwory 22.3mm wykonane w pulpitach sterowniczo- sygnalizacyjnych lub bezpośrednio w korpusach maszyn i urządzeń. Służą do sterowania urządzeń elektrycznych o napięciu do 690V. Przeznaczone są głównie do realizacji podstawowych funkcji sterowniczych. DANE TECHNICZNE Napięcie znamionowe łączeniowe Ue: AC: 24/120/400V, DC: 24/125/250V Prądy znamionowe łączeniowe Ie: AC: 10/6/4A, DC: 2,8/0,55/0,27A Kategorie użytkowania: AC - 15, DC - 13 Oporność stykowa: ≤ 25 mΩ Zabezpieczenie zwarciowe torów łącznika - wkładka bezpiecznikowa typu gG(gl): 10A Zabezpieczenie zwarciowe torów łącznika - spodziewany prąd zwarciowy Ue=500V: 1kA Trwałość mechaniczna (cykli przestawieniowych): 300000 Znamionowe napięcie udarowe wytrzymywane Uimp: 8 kV Napięcie znamionowe izolacji Ui - zgodnie z IEC 60947-1 i EN 60947-1: 690V Napięcie znamionowe izolacji Ui - zgodnie z UL508 i CSA C22-2 n 14: A600, Q300 Częstość łączeń: do 3600 cykli/h Temperatura otoczenia - pracy: -25...+70˚C Temperatura otoczenia - Przechowywania: -30...+80˚C Przekrój przewodów przyłączeniowych: Zaciski śrubowe (0,6 Nm), 2x 0,5...2,5mm2 Położenie pracy: dowolne Norma: IEC 60947-5-1 | https://www.elektropokoj.pl/wp-content/uploads/2023/12/PCXL.jpg |  | https://www.elektropokoj.pl/pliki/Karta_katalogowa_Przyciski_627.pdf |  | https://www.elektropokoj.pl/pliki/DEK_ZGOD_przyciski.pdf | Comepi srl | 23899 Robbiate (Lecco), Via Novarino 9/L | http://www.comepi.eu
3717 | 2025-01-20 | 5907570392823 |  | B88-O0121 | ECX 3053N-24L | Comepi srl | PCXL OPRAWA Z LED 24V AC/DC /ŻÓŁTY/ | Magazynowy | 2 | szt. | 23.29 | PLN | 23 | 0 | 27.33.11.0 | 8536 50 80 | 0 | 1 | 1 | 10 | Gram |  | Przyciski sterownicze N-627 są przewidziane do wbudowania w znormalizowane otwory 22.3mm wykonane w pulpitach sterowniczo- sygnalizacyjnych lub bezpośrednio w korpusach maszyn i urządzeń. Służą do sterowania urządzeń elektrycznych o napięciu do 690V. Przeznaczone są głównie do realizacji podstawowych funkcji sterowniczych. DANE TECHNICZNE Napięcie znamionowe łączeniowe Ue: AC: 24/120/400V, DC: 24/125/250V Prądy znamionowe łączeniowe Ie: AC: 10/6/4A, DC: 2,8/0,55/0,27A Kategorie użytkowania: AC - 15, DC - 13 Oporność stykowa: ≤ 25 mΩ Zabezpieczenie zwarciowe torów łącznika - wkładka bezpiecznikowa typu gG(gl): 10A Zabezpieczenie zwarciowe torów łącznika - spodziewany prąd zwarciowy Ue=500V: 1kA Trwałość mechaniczna (cykli przestawieniowych): 300000 Znamionowe napięcie udarowe wytrzymywane Uimp: 8 kV Napięcie znamionowe izolacji Ui - zgodnie z IEC 60947-1 i EN 60947-1: 690V Napięcie znamionowe izolacji Ui - zgodnie z UL508 i CSA C22-2 n 14: A600, Q300 Częstość łączeń: do 3600 cykli/h Temperatura otoczenia - pracy: -25...+70˚C Temperatura otoczenia - Przechowywania: -30...+80˚C Przekrój przewodów przyłączeniowych: Zaciski śrubowe (0,6 Nm), 2x 0,5...2,5mm2 Położenie pracy: dowolne Norma: IEC 60947-5-1 | https://www.elektropokoj.pl/wp-content/uploads/2023/12/PCXL.jpg |  | https://www.elektropokoj.pl/pliki/Karta_katalogowa_Przyciski_627.pdf |  | https://www.elektropokoj.pl/pliki/DEK_ZGOD_przyciski.pdf | Comepi srl | 23899 Robbiate (Lecco), Via Novarino 9/L | http://www.comepi.eu
3718 | 2025-01-20 | 5907570392816 |  | B88-O0122 | ECX 3055N-24L | Comepi srl | PCXL OPRAWA Z LED 24V AC/DC /BIAŁY/ | Magazynowy | 2 | szt. | 26.49 | PLN | 23 | 0 | 27.33.11.0 | 8536 50 80 | 0 | 1 | 1 | 10 | Gram |  | Przyciski sterownicze N-627 są przewidziane do wbudowania w znormalizowane otwory 22.3mm wykonane w pulpitach sterowniczo- sygnalizacyjnych lub bezpośrednio w korpusach maszyn i urządzeń. Służą do sterowania urządzeń elektrycznych o napięciu do 690V. Przeznaczone są głównie do realizacji podstawowych funkcji sterowniczych. DANE TECHNICZNE Napięcie znamionowe łączeniowe Ue: AC: 24/120/400V, DC: 24/125/250V Prądy znamionowe łączeniowe Ie: AC: 10/6/4A, DC: 2,8/0,55/0,27A Kategorie użytkowania: AC - 15, DC - 13 Oporność stykowa: ≤ 25 mΩ Zabezpieczenie zwarciowe torów łącznika - wkładka bezpiecznikowa typu gG(gl): 10A Zabezpieczenie zwarciowe torów łącznika - spodziewany prąd zwarciowy Ue=500V: 1kA Trwałość mechaniczna (cykli przestawieniowych): 300000 Znamionowe napięcie udarowe wytrzymywane Uimp: 8 kV Napięcie znamionowe izolacji Ui - zgodnie z IEC 60947-1 i EN 60947-1: 690V Napięcie znamionowe izolacji Ui - zgodnie z UL508 i CSA C22-2 n 14: A600, Q300 Częstość łączeń: do 3600 cykli/h Temperatura otoczenia - pracy: -25...+70˚C Temperatura otoczenia - Przechowywania: -30...+80˚C Przekrój przewodów przyłączeniowych: Zaciski śrubowe (0,6 Nm), 2x 0,5...2,5mm2 Położenie pracy: dowolne Norma: IEC 60947-5-1 | https://www.elektropokoj.pl/wp-content/uploads/2023/12/PCXL.jpg |  | https://www.elektropokoj.pl/pliki/Karta_katalogowa_Przyciski_627.pdf |  | https://www.elektropokoj.pl/pliki/DEK_ZGOD_przyciski.pdf | Comepi srl | 23899 Robbiate (Lecco), Via Novarino 9/L | http://www.comepi.eu
3719 | 2025-01-20 | 5907570392830 |  | B88-O0125 | ECX 3052N-24L | Comepi srl | PCXL OPRAWA Z LED 24V AC/DC /ZIELONY/ | Magazynowy | 2 | szt. | 23.29 | PLN | 23 | 0 | 27.33.11.0 | 8536 50 80 | 0 | 1 | 1 | 10 | Gram |  | Przyciski sterownicze N-627 są przewidziane do wbudowania w znormalizowane otwory 22.3mm wykonane w pulpitach sterowniczo- sygnalizacyjnych lub bezpośrednio w korpusach maszyn i urządzeń. Służą do sterowania urządzeń elektrycznych o napięciu do 690V. Przeznaczone są głównie do realizacji podstawowych funkcji sterowniczych. DANE TECHNICZNE Napięcie znamionowe łączeniowe Ue: AC: 24/120/400V, DC: 24/125/250V Prądy znamionowe łączeniowe Ie: AC: 10/6/4A, DC: 2,8/0,55/0,27A Kategorie użytkowania: AC - 15, DC - 13 Oporność stykowa: ≤ 25 mΩ Zabezpieczenie zwarciowe torów łącznika - wkładka bezpiecznikowa typu gG(gl): 10A Zabezpieczenie zwarciowe torów łącznika - spodziewany prąd zwarciowy Ue=500V: 1kA Trwałość mechaniczna (cykli przestawieniowych): 300000 Znamionowe napięcie udarowe wytrzymywane Uimp: 8 kV Napięcie znamionowe izolacji Ui - zgodnie z IEC 60947-1 i EN 60947-1: 690V Napięcie znamionowe izolacji Ui - zgodnie z UL508 i CSA C22-2 n 14: A600, Q300 Częstość łączeń: do 3600 cykli/h Temperatura otoczenia - pracy: -25...+70˚C Temperatura otoczenia - Przechowywania: -30...+80˚C Przekrój przewodów przyłączeniowych: Zaciski śrubowe (0,6 Nm), 2x 0,5...2,5mm2 Położenie pracy: dowolne Norma: IEC 60947-5-1 | https://www.elektropokoj.pl/wp-content/uploads/2023/12/PCXL.jpg |  | https://www.elektropokoj.pl/pliki/Karta_katalogowa_Przyciski_627.pdf |  | https://www.elektropokoj.pl/pliki/DEK_ZGOD_przyciski.pdf | Comepi srl | 23899 Robbiate (Lecco), Via Novarino 9/L | http://www.comepi.eu
3720 | 2025-01-20 | 5907570392847 |  | B88-O0126 | ECX 3054N-24L | Comepi srl | PCXL OPRAWA Z LED 24V AC/DC /NIEBIESKI/ | Magazynowy | 2 | szt. | 23.29 | PLN | 23 | 0 | 27.33.11.0 | 8536 50 80 | 0 | 1 | 1 | 10 | Gram |  | Przyciski sterownicze N-627 są przewidziane do wbudowania w znormalizowane otwory 22.3mm wykonane w pulpitach sterowniczo- sygnalizacyjnych lub bezpośrednio w korpusach maszyn i urządzeń. Służą do sterowania urządzeń elektrycznych o napięciu do 690V. Przeznaczone są głównie do realizacji podstawowych funkcji sterowniczych. DANE TECHNICZNE Napięcie znamionowe łączeniowe Ue: AC: 24/120/400V, DC: 24/125/250V Prądy znamionowe łączeniowe Ie: AC: 10/6/4A, DC: 2,8/0,55/0,27A Kategorie użytkowania: AC - 15, DC - 13 Oporność stykowa: ≤ 25 mΩ Zabezpieczenie zwarciowe torów łącznika - wkładka bezpiecznikowa typu gG(gl): 10A Zabezpieczenie zwarciowe torów łącznika - spodziewany prąd zwarciowy Ue=500V: 1kA Trwałość mechaniczna (cykli przestawieniowych): 300000 Znamionowe napięcie udarowe wytrzymywane Uimp: 8 kV Napięcie znamionowe izolacji Ui - zgodnie z IEC 60947-1 i EN 60947-1: 690V Napięcie znamionowe izolacji Ui - zgodnie z UL508 i CSA C22-2 n 14: A600, Q300 Częstość łączeń: do 3600 cykli/h Temperatura otoczenia - pracy: -25...+70˚C Temperatura otoczenia - Przechowywania: -30...+80˚C Przekrój przewodów przyłączeniowych: Zaciski śrubowe (0,6 Nm), 2x 0,5...2,5mm2 Położenie pracy: dowolne Norma: IEC 60947-5-1 | https://www.elektropokoj.pl/wp-content/uploads/2023/12/PCXL.jpg |  | https://www.elektropokoj.pl/pliki/Karta_katalogowa_Przyciski_627.pdf |  | https://www.elektropokoj.pl/pliki/DEK_ZGOD_przyciski.pdf | Comepi srl | 23899 Robbiate (Lecco), Via Novarino 9/L | http://www.comepi.eu
3721 | 2025-01-20 | 5907570392854 |  | B88-O0127 | ECX 3051N-24L | Comepi srl | PCXL OPRAWA Z LED 24V AC/DC /CZERWONY/ | Magazynowy | 2 | szt. | 23.29 | PLN | 23 | 0 | 27.33.11.0 | 8536 50 80 | 0 | 1 | 1 | 10 | Gram |  | Przyciski sterownicze N-627 są przewidziane do wbudowania w znormalizowane otwory 22.3mm wykonane w pulpitach sterowniczo- sygnalizacyjnych lub bezpośrednio w korpusach maszyn i urządzeń. Służą do sterowania urządzeń elektrycznych o napięciu do 690V. Przeznaczone są głównie do realizacji podstawowych funkcji sterowniczych. DANE TECHNICZNE Napięcie znamionowe łączeniowe Ue: AC: 24/120/400V, DC: 24/125/250V Prądy znamionowe łączeniowe Ie: AC: 10/6/4A, DC: 2,8/0,55/0,27A Kategorie użytkowania: AC - 15, DC - 13 Oporność stykowa: ≤ 25 mΩ Zabezpieczenie zwarciowe torów łącznika - wkładka bezpiecznikowa typu gG(gl): 10A Zabezpieczenie zwarciowe torów łącznika - spodziewany prąd zwarciowy Ue=500V: 1kA Trwałość mechaniczna (cykli przestawieniowych): 300000 Znamionowe napięcie udarowe wytrzymywane Uimp: 8 kV Napięcie znamionowe izolacji Ui - zgodnie z IEC 60947-1 i EN 60947-1: 690V Napięcie znamionowe izolacji Ui - zgodnie z UL508 i CSA C22-2 n 14: A600, Q300 Częstość łączeń: do 3600 cykli/h Temperatura otoczenia - pracy: -25...+70˚C Temperatura otoczenia - Przechowywania: -30...+80˚C Przekrój przewodów przyłączeniowych: Zaciski śrubowe (0,6 Nm), 2x 0,5...2,5mm2 Położenie pracy: dowolne Norma: IEC 60947-5-1 | https://www.elektropokoj.pl/wp-content/uploads/2023/12/PCXL.jpg |  | https://www.elektropokoj.pl/pliki/Karta_katalogowa_Przyciski_627.pdf |  | https://www.elektropokoj.pl/pliki/DEK_ZGOD_przyciski.pdf | Comepi srl | 23899 Robbiate (Lecco), Via Novarino 9/L | http://www.comepi.eu
3722 | 2025-01-20 | 5907570392861 |  | B88-O0131 | ECX 3053N-110L | Comepi srl | PCXL OPRAWA Z LED 110V AC/DC /ŻÓŁTY/ | Magazynowy | 2 | szt. | 23.29 | PLN | 23 | 0 | 27.33.11.0 | 8536 50 80 | 0 | 1 | 1 | 10 | Gram |  | Przyciski sterownicze N-627 są przewidziane do wbudowania w znormalizowane otwory 22.3mm wykonane w pulpitach sterowniczo- sygnalizacyjnych lub bezpośrednio w korpusach maszyn i urządzeń. Służą do sterowania urządzeń elektrycznych o napięciu do 690V. Przeznaczone są głównie do realizacji podstawowych funkcji sterowniczych. DANE TECHNICZNE Napięcie znamionowe łączeniowe Ue: AC: 24/120/400V, DC: 24/125/250V Prądy znamionowe łączeniowe Ie: AC: 10/6/4A, DC: 2,8/0,55/0,27A Kategorie użytkowania: AC - 15, DC - 13 Oporność stykowa: ≤ 25 mΩ Zabezpieczenie zwarciowe torów łącznika - wkładka bezpiecznikowa typu gG(gl): 10A Zabezpieczenie zwarciowe torów łącznika - spodziewany prąd zwarciowy Ue=500V: 1kA Trwałość mechaniczna (cykli przestawieniowych): 300000 Znamionowe napięcie udarowe wytrzymywane Uimp: 8 kV Napięcie znamionowe izolacji Ui - zgodnie z IEC 60947-1 i EN 60947-1: 690V Napięcie znamionowe izolacji Ui - zgodnie z UL508 i CSA C22-2 n 14: A600, Q300 Częstość łączeń: do 3600 cykli/h Temperatura otoczenia - pracy: -25...+70˚C Temperatura otoczenia - Przechowywania: -30...+80˚C Przekrój przewodów przyłączeniowych: Zaciski śrubowe (0,6 Nm), 2x 0,5...2,5mm2 Położenie pracy: dowolne Norma: IEC 60947-5-1 | https://www.elektropokoj.pl/wp-content/uploads/2023/12/PCXL.jpg |  | https://www.elektropokoj.pl/pliki/Karta_katalogowa_Przyciski_627.pdf |  | https://www.elektropokoj.pl/pliki/DEK_ZGOD_przyciski.pdf | Comepi srl | 23899 Robbiate (Lecco), Via Novarino 9/L | http://www.comepi.eu
3723 | 2025-01-20 | 5907570392878 |  | B88-O0132 | ECX 3055N-110L | Comepi srl | PCXL OPRAWA Z LED 110V AC/DC /BIAŁY/ | Magazynowy | 2 | szt. | 26.49 | PLN | 23 | 0 | 27.33.11.0 | 8536 50 80 | 0 | 1 | 1 | 10 | Gram |  | Przyciski sterownicze N-627 są przewidziane do wbudowania w znormalizowane otwory 22.3mm wykonane w pulpitach sterowniczo- sygnalizacyjnych lub bezpośrednio w korpusach maszyn i urządzeń. Służą do sterowania urządzeń elektrycznych o napięciu do 690V. Przeznaczone są głównie do realizacji podstawowych funkcji sterowniczych. DANE TECHNICZNE Napięcie znamionowe łączeniowe Ue: AC: 24/120/400V, DC: 24/125/250V Prądy znamionowe łączeniowe Ie: AC: 10/6/4A, DC: 2,8/0,55/0,27A Kategorie użytkowania: AC - 15, DC - 13 Oporność stykowa: ≤ 25 mΩ Zabezpieczenie zwarciowe torów łącznika - wkładka bezpiecznikowa typu gG(gl): 10A Zabezpieczenie zwarciowe torów łącznika - spodziewany prąd zwarciowy Ue=500V: 1kA Trwałość mechaniczna (cykli przestawieniowych): 300000 Znamionowe napięcie udarowe wytrzymywane Uimp: 8 kV Napięcie znamionowe izolacji Ui - zgodnie z IEC 60947-1 i EN 60947-1: 690V Napięcie znamionowe izolacji Ui - zgodnie z UL508 i CSA C22-2 n 14: A600, Q300 Częstość łączeń: do 3600 cykli/h Temperatura otoczenia - pracy: -25...+70˚C Temperatura otoczenia - Przechowywania: -30...+80˚C Przekrój przewodów przyłączeniowych: Zaciski śrubowe (0,6 Nm), 2x 0,5...2,5mm2 Położenie pracy: dowolne Norma: IEC 60947-5-1 | https://www.elektropokoj.pl/wp-content/uploads/2023/12/PCXL.jpg |  | https://www.elektropokoj.pl/pliki/Karta_katalogowa_Przyciski_627.pdf |  | https://www.elektropokoj.pl/pliki/DEK_ZGOD_przyciski.pdf | Comepi srl | 23899 Robbiate (Lecco), Via Novarino 9/L | http://www.comepi.eu
3724 | 2025-01-20 | 5907570392885 |  | B88-O0135 | ECX 3052N-110L | Comepi srl | PCXL OPRAWA Z LED 110V AC/DC /ZIELONY/ | Magazynowy | 2 | szt. | 23.29 | PLN | 23 | 0 | 27.33.11.0 | 8536 50 80 | 0 | 1 | 1 | 10 | Gram |  | Przyciski sterownicze N-627 są przewidziane do wbudowania w znormalizowane otwory 22.3mm wykonane w pulpitach sterowniczo- sygnalizacyjnych lub bezpośrednio w korpusach maszyn i urządzeń. Służą do sterowania urządzeń elektrycznych o napięciu do 690V. Przeznaczone są głównie do realizacji podstawowych funkcji sterowniczych. DANE TECHNICZNE Napięcie znamionowe łączeniowe Ue: AC: 24/120/400V, DC: 24/125/250V Prądy znamionowe łączeniowe Ie: AC: 10/6/4A, DC: 2,8/0,55/0,27A Kategorie użytkowania: AC - 15, DC - 13 Oporność stykowa: ≤ 25 mΩ Zabezpieczenie zwarciowe torów łącznika - wkładka bezpiecznikowa typu gG(gl): 10A Zabezpieczenie zwarciowe torów łącznika - spodziewany prąd zwarciowy Ue=500V: 1kA Trwałość mechaniczna (cykli przestawieniowych): 300000 Znamionowe napięcie udarowe wytrzymywane Uimp: 8 kV Napięcie znamionowe izolacji Ui - zgodnie z IEC 60947-1 i EN 60947-1: 690V Napięcie znamionowe izolacji Ui - zgodnie z UL508 i CSA C22-2 n 14: A600, Q300 Częstość łączeń: do 3600 cykli/h Temperatura otoczenia - pracy: -25...+70˚C Temperatura otoczenia - Przechowywania: -30...+80˚C Przekrój przewodów przyłączeniowych: Zaciski śrubowe (0,6 Nm), 2x 0,5...2,5mm2 Położenie pracy: dowolne Norma: IEC 60947-5-1 | https://www.elektropokoj.pl/wp-content/uploads/2023/12/PCXL.jpg |  | https://www.elektropokoj.pl/pliki/Karta_katalogowa_Przyciski_627.pdf |  | https://www.elektropokoj.pl/pliki/DEK_ZGOD_przyciski.pdf | Comepi srl | 23899 Robbiate (Lecco), Via Novarino 9/L | http://www.comepi.eu
3725 | 2025-01-20 | 5907570392892 |  | B88-O0136 | ECX 3054N-110L | Comepi srl | PCXL OPRAWA Z LED 110V AC/DC /NIEBIESKI/ | Magazynowy | 2 | szt. | 23.29 | PLN | 23 | 0 | 27.33.11.0 | 8536 50 80 | 0 | 1 | 1 | 10 | Gram |  | Przyciski sterownicze N-627 są przewidziane do wbudowania w znormalizowane otwory 22.3mm wykonane w pulpitach sterowniczo- sygnalizacyjnych lub bezpośrednio w korpusach maszyn i urządzeń. Służą do sterowania urządzeń elektrycznych o napięciu do 690V. Przeznaczone są głównie do realizacji podstawowych funkcji sterowniczych. DANE TECHNICZNE Napięcie znamionowe łączeniowe Ue: AC: 24/120/400V, DC: 24/125/250V Prądy znamionowe łączeniowe Ie: AC: 10/6/4A, DC: 2,8/0,55/0,27A Kategorie użytkowania: AC - 15, DC - 13 Oporność stykowa: ≤ 25 mΩ Zabezpieczenie zwarciowe torów łącznika - wkładka bezpiecznikowa typu gG(gl): 10A Zabezpieczenie zwarciowe torów łącznika - spodziewany prąd zwarciowy Ue=500V: 1kA Trwałość mechaniczna (cykli przestawieniowych): 300000 Znamionowe napięcie udarowe wytrzymywane Uimp: 8 kV Napięcie znamionowe izolacji Ui - zgodnie z IEC 60947-1 i EN 60947-1: 690V Napięcie znamionowe izolacji Ui - zgodnie z UL508 i CSA C22-2 n 14: A600, Q300 Częstość łączeń: do 3600 cykli/h Temperatura otoczenia - pracy: -25...+70˚C Temperatura otoczenia - Przechowywania: -30...+80˚C Przekrój przewodów przyłączeniowych: Zaciski śrubowe (0,6 Nm), 2x 0,5...2,5mm2 Położenie pracy: dowolne Norma: IEC 60947-5-1 | https://www.elektropokoj.pl/wp-content/uploads/2023/12/PCXL.jpg |  | https://www.elektropokoj.pl/pliki/Karta_katalogowa_Przyciski_627.pdf |  | https://www.elektropokoj.pl/pliki/DEK_ZGOD_przyciski.pdf | Comepi srl | 23899 Robbiate (Lecco), Via Novarino 9/L | http://www.comepi.eu
3726 | 2025-01-20 | 5907570392908 |  | B88-O0137 | ECX 3051N-110L | Comepi srl | PCXL OPRAWA Z LED 110V AC/DC /CZERWONY/ | Magazynowy | 2 | szt. | 23.29 | PLN | 23 | 0 | 27.33.11.0 | 8536 50 80 | 0 | 1 | 1 | 10 | Gram |  | Przyciski sterownicze N-627 są przewidziane do wbudowania w znormalizowane otwory 22.3mm wykonane w pulpitach sterowniczo- sygnalizacyjnych lub bezpośrednio w korpusach maszyn i urządzeń. Służą do sterowania urządzeń elektrycznych o napięciu do 690V. Przeznaczone są głównie do realizacji podstawowych funkcji sterowniczych. DANE TECHNICZNE Napięcie znamionowe łączeniowe Ue: AC: 24/120/400V, DC: 24/125/250V Prądy znamionowe łączeniowe Ie: AC: 10/6/4A, DC: 2,8/0,55/0,27A Kategorie użytkowania: AC - 15, DC - 13 Oporność stykowa: ≤ 25 mΩ Zabezpieczenie zwarciowe torów łącznika - wkładka bezpiecznikowa typu gG(gl): 10A Zabezpieczenie zwarciowe torów łącznika - spodziewany prąd zwarciowy Ue=500V: 1kA Trwałość mechaniczna (cykli przestawieniowych): 300000 Znamionowe napięcie udarowe wytrzymywane Uimp: 8 kV Napięcie znamionowe izolacji Ui - zgodnie z IEC 60947-1 i EN 60947-1: 690V Napięcie znamionowe izolacji Ui - zgodnie z UL508 i CSA C22-2 n 14: A600, Q300 Częstość łączeń: do 3600 cykli/h Temperatura otoczenia - pracy: -25...+70˚C Temperatura otoczenia - Przechowywania: -30...+80˚C Przekrój przewodów przyłączeniowych: Zaciski śrubowe (0,6 Nm), 2x 0,5...2,5mm2 Położenie pracy: dowolne Norma: IEC 60947-5-1 | https://www.elektropokoj.pl/wp-content/uploads/2023/12/PCXL.jpg |  | https://www.elektropokoj.pl/pliki/Karta_katalogowa_Przyciski_627.pdf |  | https://www.elektropokoj.pl/pliki/DEK_ZGOD_przyciski.pdf | Comepi srl | 23899 Robbiate (Lecco), Via Novarino 9/L | http://www.comepi.eu
3727 | 2025-01-20 | 5907570392915 |  | B88-O0141 | ECX 3053N-230L | Comepi srl | PCXL OPRAWA Z LED 230V AC /ŻÓŁTY/ | Magazynowy | 2 | szt. | 25.29 | PLN | 23 | 0 | 27.33.11.0 | 8536 50 80 | 0 | 1 | 1 | 10 | Gram |  | Przyciski sterownicze N-627 są przewidziane do wbudowania w znormalizowane otwory 22.3mm wykonane w pulpitach sterowniczo- sygnalizacyjnych lub bezpośrednio w korpusach maszyn i urządzeń. Służą do sterowania urządzeń elektrycznych o napięciu do 690V. Przeznaczone są głównie do realizacji podstawowych funkcji sterowniczych. DANE TECHNICZNE Napięcie znamionowe łączeniowe Ue: AC: 24/120/400V, DC: 24/125/250V Prądy znamionowe łączeniowe Ie: AC: 10/6/4A, DC: 2,8/0,55/0,27A Kategorie użytkowania: AC - 15, DC - 13 Oporność stykowa: ≤ 25 mΩ Zabezpieczenie zwarciowe torów łącznika - wkładka bezpiecznikowa typu gG(gl): 10A Zabezpieczenie zwarciowe torów łącznika - spodziewany prąd zwarciowy Ue=500V: 1kA Trwałość mechaniczna (cykli przestawieniowych): 300000 Znamionowe napięcie udarowe wytrzymywane Uimp: 8 kV Napięcie znamionowe izolacji Ui - zgodnie z IEC 60947-1 i EN 60947-1: 690V Napięcie znamionowe izolacji Ui - zgodnie z UL508 i CSA C22-2 n 14: A600, Q300 Częstość łączeń: do 3600 cykli/h Temperatura otoczenia - pracy: -25...+70˚C Temperatura otoczenia - Przechowywania: -30...+80˚C Przekrój przewodów przyłączeniowych: Zaciski śrubowe (0,6 Nm), 2x 0,5...2,5mm2 Położenie pracy: dowolne Norma: IEC 60947-5-1 | https://www.elektropokoj.pl/wp-content/uploads/2023/12/PCXL.jpg |  | https://www.elektropokoj.pl/pliki/Karta_katalogowa_Przyciski_627.pdf |  | https://www.elektropokoj.pl/pliki/DEK_ZGOD_przyciski.pdf | Comepi srl | 23899 Robbiate (Lecco), Via Novarino 9/L | http://www.comepi.eu
3728 | 2025-01-20 | 5907570392922 |  | B88-O0142 | ECX 3055N-230L | Comepi srl | PCXL OPRAWA Z LED 230V AC /BIAŁY/ | Magazynowy | 2 | szt. | 28.51 | PLN | 23 | 0 | 27.33.11.0 | 8536 50 80 | 0 | 1 | 1 | 10 | Gram |  | Przyciski sterownicze N-627 są przewidziane do wbudowania w znormalizowane otwory 22.3mm wykonane w pulpitach sterowniczo- sygnalizacyjnych lub bezpośrednio w korpusach maszyn i urządzeń. Służą do sterowania urządzeń elektrycznych o napięciu do 690V. Przeznaczone są głównie do realizacji podstawowych funkcji sterowniczych. DANE TECHNICZNE Napięcie znamionowe łączeniowe Ue: AC: 24/120/400V, DC: 24/125/250V Prądy znamionowe łączeniowe Ie: AC: 10/6/4A, DC: 2,8/0,55/0,27A Kategorie użytkowania: AC - 15, DC - 13 Oporność stykowa: ≤ 25 mΩ Zabezpieczenie zwarciowe torów łącznika - wkładka bezpiecznikowa typu gG(gl): 10A Zabezpieczenie zwarciowe torów łącznika - spodziewany prąd zwarciowy Ue=500V: 1kA Trwałość mechaniczna (cykli przestawieniowych): 300000 Znamionowe napięcie udarowe wytrzymywane Uimp: 8 kV Napięcie znamionowe izolacji Ui - zgodnie z IEC 60947-1 i EN 60947-1: 690V Napięcie znamionowe izolacji Ui - zgodnie z UL508 i CSA C22-2 n 14: A600, Q300 Częstość łączeń: do 3600 cykli/h Temperatura otoczenia - pracy: -25...+70˚C Temperatura otoczenia - Przechowywania: -30...+80˚C Przekrój przewodów przyłączeniowych: Zaciski śrubowe (0,6 Nm), 2x 0,5...2,5mm2 Położenie pracy: dowolne Norma: IEC 60947-5-1 | https://www.elektropokoj.pl/wp-content/uploads/2023/12/PCXL.jpg |  | https://www.elektropokoj.pl/pliki/Karta_katalogowa_Przyciski_627.pdf |  | https://www.elektropokoj.pl/pliki/DEK_ZGOD_przyciski.pdf | Comepi srl | 23899 Robbiate (Lecco), Via Novarino 9/L | http://www.comepi.eu
3729 | 2025-01-20 | 5907570392939 |  | B88-O0145 | ECX 3052N-230L | Comepi srl | PCXL OPRAWA Z LED 230V AC /ZIELONY/ | Magazynowy | 2 | szt. | 25.29 | PLN | 23 | 0 | 27.33.11.0 | 8536 50 80 | 0 | 1 | 1 | 10 | Gram |  | Przyciski sterownicze N-627 są przewidziane do wbudowania w znormalizowane otwory 22.3mm wykonane w pulpitach sterowniczo- sygnalizacyjnych lub bezpośrednio w korpusach maszyn i urządzeń. Służą do sterowania urządzeń elektrycznych o napięciu do 690V. Przeznaczone są głównie do realizacji podstawowych funkcji sterowniczych. DANE TECHNICZNE Napięcie znamionowe łączeniowe Ue: AC: 24/120/400V, DC: 24/125/250V Prądy znamionowe łączeniowe Ie: AC: 10/6/4A, DC: 2,8/0,55/0,27A Kategorie użytkowania: AC - 15, DC - 13 Oporność stykowa: ≤ 25 mΩ Zabezpieczenie zwarciowe torów łącznika - wkładka bezpiecznikowa typu gG(gl): 10A Zabezpieczenie zwarciowe torów łącznika - spodziewany prąd zwarciowy Ue=500V: 1kA Trwałość mechaniczna (cykli przestawieniowych): 300000 Znamionowe napięcie udarowe wytrzymywane Uimp: 8 kV Napięcie znamionowe izolacji Ui - zgodnie z IEC 60947-1 i EN 60947-1: 690V Napięcie znamionowe izolacji Ui - zgodnie z UL508 i CSA C22-2 n 14: A600, Q300 Częstość łączeń: do 3600 cykli/h Temperatura otoczenia - pracy: -25...+70˚C Temperatura otoczenia - Przechowywania: -30...+80˚C Przekrój przewodów przyłączeniowych: Zaciski śrubowe (0,6 Nm), 2x 0,5...2,5mm2 Położenie pracy: dowolne Norma: IEC 60947-5-1 | https://www.elektropokoj.pl/wp-content/uploads/2023/12/PCXL.jpg |  | https://www.elektropokoj.pl/pliki/Karta_katalogowa_Przyciski_627.pdf |  | https://www.elektropokoj.pl/pliki/DEK_ZGOD_przyciski.pdf | Comepi srl | 23899 Robbiate (Lecco), Via Novarino 9/L | http://www.comepi.eu
3730 | 2025-01-20 | 5907570392946 |  | B88-O0146 | ECX 3054N-230L | Comepi srl | PCXL OPRAWA Z LED 230V AC /NIEBIESKI/ | Magazynowy | 2 | szt. | 25.29 | PLN | 23 | 0 | 27.33.11.0 | 8536 50 80 | 0 | 1 | 1 | 10 | Gram |  | Przyciski sterownicze N-627 są przewidziane do wbudowania w znormalizowane otwory 22.3mm wykonane w pulpitach sterowniczo- sygnalizacyjnych lub bezpośrednio w korpusach maszyn i urządzeń. Służą do sterowania urządzeń elektrycznych o napięciu do 690V. Przeznaczone są głównie do realizacji podstawowych funkcji sterowniczych. DANE TECHNICZNE Napięcie znamionowe łączeniowe Ue: AC: 24/120/400V, DC: 24/125/250V Prądy znamionowe łączeniowe Ie: AC: 10/6/4A, DC: 2,8/0,55/0,27A Kategorie użytkowania: AC - 15, DC - 13 Oporność stykowa: ≤ 25 mΩ Zabezpieczenie zwarciowe torów łącznika - wkładka bezpiecznikowa typu gG(gl): 10A Zabezpieczenie zwarciowe torów łącznika - spodziewany prąd zwarciowy Ue=500V: 1kA Trwałość mechaniczna (cykli przestawieniowych): 300000 Znamionowe napięcie udarowe wytrzymywane Uimp: 8 kV Napięcie znamionowe izolacji Ui - zgodnie z IEC 60947-1 i EN 60947-1: 690V Napięcie znamionowe izolacji Ui - zgodnie z UL508 i CSA C22-2 n 14: A600, Q300 Częstość łączeń: do 3600 cykli/h Temperatura otoczenia - pracy: -25...+70˚C Temperatura otoczenia - Przechowywania: -30...+80˚C Przekrój przewodów przyłączeniowych: Zaciski śrubowe (0,6 Nm), 2x 0,5...2,5mm2 Położenie pracy: dowolne Norma: IEC 60947-5-1 | https://www.elektropokoj.pl/wp-content/uploads/2023/12/PCXL.jpg |  | https://www.elektropokoj.pl/pliki/Karta_katalogowa_Przyciski_627.pdf |  | https://www.elektropokoj.pl/pliki/DEK_ZGOD_przyciski.pdf | Comepi srl | 23899 Robbiate (Lecco), Via Novarino 9/L | http://www.comepi.eu
3731 | 2025-01-20 | 5907570392953 |  | B88-O0147 | ECX 3051N-230L | Comepi srl | PCXL OPRAWA Z LED 230V AC /CZERWONY/ | Magazynowy | 2 | szt. | 25.29 | PLN | 23 | 0 | 27.33.11.0 | 8536 50 80 | 0 | 1 | 1 | 10 | Gram |  | Przyciski sterownicze N-627 są przewidziane do wbudowania w znormalizowane otwory 22.3mm wykonane w pulpitach sterowniczo- sygnalizacyjnych lub bezpośrednio w korpusach maszyn i urządzeń. Służą do sterowania urządzeń elektrycznych o napięciu do 690V. Przeznaczone są głównie do realizacji podstawowych funkcji sterowniczych. DANE TECHNICZNE Napięcie znamionowe łączeniowe Ue: AC: 24/120/400V, DC: 24/125/250V Prądy znamionowe łączeniowe Ie: AC: 10/6/4A, DC: 2,8/0,55/0,27A Kategorie użytkowania: AC - 15, DC - 13 Oporność stykowa: ≤ 25 mΩ Zabezpieczenie zwarciowe torów łącznika - wkładka bezpiecznikowa typu gG(gl): 10A Zabezpieczenie zwarciowe torów łącznika - spodziewany prąd zwarciowy Ue=500V: 1kA Trwałość mechaniczna (cykli przestawieniowych): 300000 Znamionowe napięcie udarowe wytrzymywane Uimp: 8 kV Napięcie znamionowe izolacji Ui - zgodnie z IEC 60947-1 i EN 60947-1: 690V Napięcie znamionowe izolacji Ui - zgodnie z UL508 i CSA C22-2 n 14: A600, Q300 Częstość łączeń: do 3600 cykli/h Temperatura otoczenia - pracy: -25...+70˚C Temperatura otoczenia - Przechowywania: -30...+80˚C Przekrój przewodów przyłączeniowych: Zaciski śrubowe (0,6 Nm), 2x 0,5...2,5mm2 Położenie pracy: dowolne Norma: IEC 60947-5-1 | https://www.elektropokoj.pl/wp-content/uploads/2023/12/PCXL.jpg |  | https://www.elektropokoj.pl/pliki/Karta_katalogowa_Przyciski_627.pdf |  | https://www.elektropokoj.pl/pliki/DEK_ZGOD_przyciski.pdf | Comepi srl | 23899 Robbiate (Lecco), Via Novarino 9/L | http://www.comepi.eu
3732 | 2025-01-20 | 5907570390676 |  | B92-0020 | B92-0020 | Comepi srl | ZACISK SK-14 DO ZZPE | Magazynowy | 2 | szt. | 44.35 | PLN | 23 | 0 | 27.12.40.0 | 8536 90 10 | 0 | 1 | 1 | 97.6 | Gram |  | - | - |  |  |  |  | Comepi srl | 23899 Robbiate (Lecco), Via Novarino 9/L | http://www.comepi.eu
3733 | 2025-01-20 | 5907570390683 |  | B92-0030 | B92-0030 | Comepi srl | ZACISK AK4 DO ZZPE | Magazynowy | 2 | szt. | 3.15 | PLN | 23 | 0 | 27.12.40.0 | 8536 90 10 | 0 | 1 | 1 | 20.2 | Gram |  | - | - |  |  |  |  | Comepi srl | 23899 Robbiate (Lecco), Via Novarino 9/L | http://www.comepi.eu
3734 | 2025-01-20 | 5907570398689 |  | BN05-1112 | 114312 | Next Electro Sp. z o.o. | RURA PESZLA 320N PVC 16 /50M/ | Na zamówienie | 14 | szt. | 77.79 | PLN | 23 | 0 |  |  | 0 | 1 | 1 |  |  |  | Rury karbowane o wysokiej wytrzymałości na uderzenia. W ofercie są dostępne rury z pilotem do przeciągania przewodów i bez pilota. Wykonane są z PVC - tworzywa samogasnącego. Stosowane są jako osłony przewodów pod tynkiem i w posadzkach. DANE TECHNICZNE Średnica zewnętrzna [mm]: 16 Średnica wewnętrzna [mm]:11 Pilot: NIE Opakowanie [m]: 50 Rodzaj materiału: PVC samogasnące Odporność na ściskanie: 320N Temperatura montażu: -5°C do +60°C Temperatura użytkowania: -25°C do +80°C | https://www.elektropokoj.pl/wp-content/uploads/2024/03/Peszel-320N.jpg |  | https://www.elektropokoj.pl/pliki/Karta_katalogowa_Peszel_Next_32M.pdf | https://www.elektropokoj.pl/pliki/Certyfikat_Peszel_Next_32N.pdf |  | Next Electro Sp. z o.o. | 93-559 Łódź, Jasień 14/26 | https://nextelectro.pl/
3735 | 2025-01-20 | 5907570398696 |  | BN05-1122 | 114313 | Next Electro Sp. z o.o. | RURA PESZLA 320N PVC 20 /50M/ | Na zamówienie | 14 | szt. | 95.94 | PLN | 23 | 0 |  |  | 0 | 1 | 1 |  |  |  | Rury karbowane o wysokiej wytrzymałości na uderzenia. W ofercie są dostępne rury z pilotem do przeciągania przewodów i bez pilota. Wykonane są z PVC - tworzywa samogasnącego. Stosowane są jako osłony przewodów pod tynkiem i w posadzkach. DANE TECHNICZNE Średnica zewnętrzna [mm]: 16 Średnica wewnętrzna [mm]:11 Pilot: NIE Opakowanie [m]: 50 Rodzaj materiału: PVC samogasnące Odporność na ściskanie: 320N Temperatura montażu: -5°C do +60°C Temperatura użytkowania: -25°C do +80°C | https://www.elektropokoj.pl/wp-content/uploads/2024/03/Peszel-320N.jpg |  | https://www.elektropokoj.pl/pliki/Karta_katalogowa_Peszel_Next_32M.pdf | https://www.elektropokoj.pl/pliki/Certyfikat_Peszel_Next_32N.pdf |  | Next Electro Sp. z o.o. | 93-559 Łódź, Jasień 14/26 | https://nextelectro.pl/
3736 | 2025-01-20 | 5907570398702 |  | BN05-1132 | 114314 | Next Electro Sp. z o.o. | RURA PESZLA 320N PVC 25 /50M/ | Na zamówienie | 14 | szt. | 127.24 | PLN | 23 | 0 |  |  | 0 | 1 | 1 |  |  |  | Rury karbowane o wysokiej wytrzymałości na uderzenia. W ofercie są dostępne rury z pilotem do przeciągania przewodów i bez pilota. Wykonane są z PVC - tworzywa samogasnącego. Stosowane są jako osłony przewodów pod tynkiem i w posadzkach. DANE TECHNICZNE Średnica zewnętrzna [mm]: 16 Średnica wewnętrzna [mm]:11 Pilot: NIE Opakowanie [m]: 50 Rodzaj materiału: PVC samogasnące Odporność na ściskanie: 320N Temperatura montażu: -5°C do +60°C Temperatura użytkowania: -25°C do +80°C | https://www.elektropokoj.pl/wp-content/uploads/2024/03/Peszel-320N.jpg |  | https://www.elektropokoj.pl/pliki/Karta_katalogowa_Peszel_Next_32M.pdf | https://www.elektropokoj.pl/pliki/Certyfikat_Peszel_Next_32N.pdf |  | Next Electro Sp. z o.o. | 93-559 Łódź, Jasień 14/26 | https://nextelectro.pl/
3737 | 2025-01-20 | 5907570398719 |  | BN05-1142 | 114315 | Next Electro Sp. z o.o. | RURA PESZLA 320N PVC 32 /25M/ | Na zamówienie | 14 | szt. | 95.71 | PLN | 23 | 0 |  |  | 0 | 1 | 1 |  |  |  | Rury karbowane o wysokiej wytrzymałości na uderzenia. W ofercie są dostępne rury z pilotem do przeciągania przewodów i bez pilota. Wykonane są z PVC - tworzywa samogasnącego. Stosowane są jako osłony przewodów pod tynkiem i w posadzkach. DANE TECHNICZNE Średnica zewnętrzna [mm]: 16 Średnica wewnętrzna [mm]:11 Pilot: NIE Opakowanie [m]: 50 Rodzaj materiału: PVC samogasnące Odporność na ściskanie: 320N Temperatura montażu: -5°C do +60°C Temperatura użytkowania: -25°C do +80°C | https://www.elektropokoj.pl/wp-content/uploads/2024/03/Peszel-320N.jpg |  | https://www.elektropokoj.pl/pliki/Karta_katalogowa_Peszel_Next_32M.pdf | https://www.elektropokoj.pl/pliki/Certyfikat_Peszel_Next_32N.pdf |  | Next Electro Sp. z o.o. | 93-559 Łódź, Jasień 14/26 | https://nextelectro.pl/
3738 | 2025-01-20 | 5907570398726 |  | BN05-1213 | 114318 | Next Electro Sp. z o.o. | RURA PESZLA 750N PVC 16 /50M/ UV | Na zamówienie | 14 | szt. | 95.82 | PLN | 23 | 0 |  |  | 0 | 1 | 1 |  |  |  | Rury karbowane o wysokiej wytrzymałości na uderzenia. W ofercie są dostępne rury z pilotem do przeciągania przewodów i bez pilota. Wykonane są z PVC - tworzywa samogasnącego. Stosowane są jako osłony przewodów pod tynkiem i w posadzkach. Peszle o wytrzymałości 750N mogą być stosowane na posadzkach w pomieszczeniach, będących w fazie budowy czy wykańczania przed zalaniem posadzki - poruszanie się osób, używanie np. taczek budowlanych nie powoduje uszkodzenia rur. Rury zawierające w symbolu literkę "P" są wyposażone w stalowy pilot ułatwiający przeciąganie przewodów. DANE TECHNICZNE Średnica zewnętrzna [mm]: 16 Średnica wewnętrzna [mm]: 11 Pilot: NIE Opakowanie [m]: 50 Rodzaj materiału: PVC samogasnące Odporność na ściskanie: 750N Temperatura montażu: -5°C do +60°C Temperatura użytkowania: -25°C do +80°C Odporność na promieniowanie UV Norma: EN 61386-1:2011 | https://www.elektropokoj.pl/wp-content/uploads/2024/03/Peszel-750N.jpg |  | https://www.elektropokoj.pl/pliki/Karta_katalogowa_Peszel_Next.pdf | https://www.elektropokoj.pl/pliki/Certyfikat_Peszel_Next.pdf |  | Next Electro Sp. z o.o. | 93-559 Łódź, Jasień 14/26 | https://nextelectro.pl/
3739 | 2025-01-20 | 5907570398733 |  | BN05-1223 | 114319 | Next Electro Sp. z o.o. | RURA PESZLA 750N PVC 20 /50M/ UV | Na zamówienie | 14 | szt. | 124.74 | PLN | 23 | 0 |  |  | 0 | 1 | 1 |  |  |  | Rury karbowane o wysokiej wytrzymałości na uderzenia. W ofercie są dostępne rury z pilotem do przeciągania przewodów i bez pilota. Wykonane są z PVC - tworzywa samogasnącego. Stosowane są jako osłony przewodów pod tynkiem i w posadzkach. Peszle o wytrzymałości 750N mogą być stosowane na posadzkach w pomieszczeniach, będących w fazie budowy czy wykańczania przed zalaniem posadzki - poruszanie się osób, używanie np. taczek budowlanych nie powoduje uszkodzenia rur. Rury zawierające w symbolu literkę "P" są wyposażone w stalowy pilot ułatwiający przeciąganie przewodów. DANE TECHNICZNE Średnica zewnętrzna [mm]: 16 Średnica wewnętrzna [mm]: 11 Pilot: NIE Opakowanie [m]: 50 Rodzaj materiału: PVC samogasnące Odporność na ściskanie: 750N Temperatura montażu: -5°C do +60°C Temperatura użytkowania: -25°C do +80°C Odporność na promieniowanie UV Norma: EN 61386-1:2011 | https://www.elektropokoj.pl/wp-content/uploads/2024/03/Peszel-750N.jpg |  | https://www.elektropokoj.pl/pliki/Karta_katalogowa_Peszel_Next.pdf | https://www.elektropokoj.pl/pliki/Certyfikat_Peszel_Next.pdf |  | Next Electro Sp. z o.o. | 93-559 Łódź, Jasień 14/26 | https://nextelectro.pl/
3740 | 2025-01-20 | 5907570398740 |  | BN05-1233 | 114320 | Next Electro Sp. z o.o. | RURA PESZLA 750N PVC 25 /50M/ UV | Na zamówienie | 14 | szt. | 172.7 | PLN | 23 | 0 |  |  | 0 | 1 | 1 |  |  |  | Rury karbowane o wysokiej wytrzymałości na uderzenia. W ofercie są dostępne rury z pilotem do przeciągania przewodów i bez pilota. Wykonane są z PVC - tworzywa samogasnącego. Stosowane są jako osłony przewodów pod tynkiem i w posadzkach. Peszle o wytrzymałości 750N mogą być stosowane na posadzkach w pomieszczeniach, będących w fazie budowy czy wykańczania przed zalaniem posadzki - poruszanie się osób, używanie np. taczek budowlanych nie powoduje uszkodzenia rur. Rury zawierające w symbolu literkę "P" są wyposażone w stalowy pilot ułatwiający przeciąganie przewodów. DANE TECHNICZNE Średnica zewnętrzna [mm]: 16 Średnica wewnętrzna [mm]: 11 Pilot: NIE Opakowanie [m]: 50 Rodzaj materiału: PVC samogasnące Odporność na ściskanie: 750N Temperatura montażu: -5°C do +60°C Temperatura użytkowania: -25°C do +80°C Odporność na promieniowanie UV Norma: EN 61386-1:2011 | https://www.elektropokoj.pl/wp-content/uploads/2024/03/Peszel-750N.jpg |  | https://www.elektropokoj.pl/pliki/Karta_katalogowa_Peszel_Next.pdf | https://www.elektropokoj.pl/pliki/Certyfikat_Peszel_Next.pdf |  | Next Electro Sp. z o.o. | 93-559 Łódź, Jasień 14/26 | https://nextelectro.pl/
3741 | 2025-01-20 | 5907570398757 |  | BN05-1243 | 114321 | Next Electro Sp. z o.o. | RURA PESZLA 750N PVC 32 /25M/ UV | Na zamówienie | 14 | szt. | 136.76 | PLN | 23 | 0 |  |  | 0 | 1 | 1 |  |  |  | Rury karbowane o wysokiej wytrzymałości na uderzenia. W ofercie są dostępne rury z pilotem do przeciągania przewodów i bez pilota. Wykonane są z PVC - tworzywa samogasnącego. Stosowane są jako osłony przewodów pod tynkiem i w posadzkach. Peszle o wytrzymałości 750N mogą być stosowane na posadzkach w pomieszczeniach, będących w fazie budowy czy wykańczania przed zalaniem posadzki - poruszanie się osób, używanie np. taczek budowlanych nie powoduje uszkodzenia rur. Rury zawierające w symbolu literkę "P" są wyposażone w stalowy pilot ułatwiający przeciąganie przewodów. DANE TECHNICZNE Średnica zewnętrzna [mm]: 16 Średnica wewnętrzna [mm]: 11 Pilot: NIE Opakowanie [m]: 50 Rodzaj materiału: PVC samogasnące Odporność na ściskanie: 750N Temperatura montażu: -5°C do +60°C Temperatura użytkowania: -25°C do +80°C Odporność na promieniowanie UV Norma: EN 61386-1:2011 | https://www.elektropokoj.pl/wp-content/uploads/2024/03/Peszel-750N.jpg |  | https://www.elektropokoj.pl/pliki/Karta_katalogowa_Peszel_Next.pdf | https://www.elektropokoj.pl/pliki/Certyfikat_Peszel_Next.pdf |  | Next Electro Sp. z o.o. | 93-559 Łódź, Jasień 14/26 | https://nextelectro.pl/
3742 | 2025-01-20 | 5907570398764 |  | BN05-1253 | 114322 | Next Electro Sp. z o.o. | RURA PESZLA 750N PCV 40 /25M/ UV | Na zamówienie | 14 | szt. | 170.1 | PLN | 23 | 0 |  |  | 0 | 1 | 1 |  |  |  | Rury karbowane o wysokiej wytrzymałości na uderzenia. W ofercie są dostępne rury z pilotem do przeciągania przewodów i bez pilota. Wykonane są z PVC - tworzywa samogasnącego. Stosowane są jako osłony przewodów pod tynkiem i w posadzkach. Peszle o wytrzymałości 750N mogą być stosowane na posadzkach w pomieszczeniach, będących w fazie budowy czy wykańczania przed zalaniem posadzki - poruszanie się osób, używanie np. taczek budowlanych nie powoduje uszkodzenia rur. Rury zawierające w symbolu literkę "P" są wyposażone w stalowy pilot ułatwiający przeciąganie przewodów. DANE TECHNICZNE Średnica zewnętrzna [mm]: 16 Średnica wewnętrzna [mm]: 11 Pilot: NIE Opakowanie [m]: 50 Rodzaj materiału: PVC samogasnące Odporność na ściskanie: 750N Temperatura montażu: -5°C do +60°C Temperatura użytkowania: -25°C do +80°C Odporność na promieniowanie UV Norma: EN 61386-1:2011 | https://www.elektropokoj.pl/wp-content/uploads/2024/03/Peszel-750N.jpg |  | https://www.elektropokoj.pl/pliki/Karta_katalogowa_Peszel_Next.pdf | https://www.elektropokoj.pl/pliki/Certyfikat_Peszel_Next.pdf |  | Next Electro Sp. z o.o. | 93-559 Łódź, Jasień 14/26 | https://nextelectro.pl/
3743 | 2025-01-20 | 5907570398771 |  | BN05-1263 | 114323 | Next Electro Sp. z o.o. | RURA PESZLA 750N PCV 50 /25M/ UV | Na zamówienie | 14 | szt. | 261.95 | PLN | 23 | 0 |  |  | 0 | 1 | 1 |  |  |  | Rury karbowane o wysokiej wytrzymałości na uderzenia. W ofercie są dostępne rury z pilotem do przeciągania przewodów i bez pilota. Wykonane są z PVC - tworzywa samogasnącego. Stosowane są jako osłony przewodów pod tynkiem i w posadzkach. Peszle o wytrzymałości 750N mogą być stosowane na posadzkach w pomieszczeniach, będących w fazie budowy czy wykańczania przed zalaniem posadzki - poruszanie się osób, używanie np. taczek budowlanych nie powoduje uszkodzenia rur. Rury zawierające w symbolu literkę "P" są wyposażone w stalowy pilot ułatwiający przeciąganie przewodów. DANE TECHNICZNE Średnica zewnętrzna [mm]: 16 Średnica wewnętrzna [mm]: 11 Pilot: NIE Opakowanie [m]: 50 Rodzaj materiału: PVC samogasnące Odporność na ściskanie: 750N Temperatura montażu: -5°C do +60°C Temperatura użytkowania: -25°C do +80°C Odporność na promieniowanie UV Norma: EN 61386-1:2011 | https://www.elektropokoj.pl/wp-content/uploads/2024/03/Peszel-750N.jpg |  | https://www.elektropokoj.pl/pliki/Karta_katalogowa_Peszel_Next.pdf | https://www.elektropokoj.pl/pliki/Certyfikat_Peszel_Next.pdf |  | Next Electro Sp. z o.o. | 93-559 Łódź, Jasień 14/26 | https://nextelectro.pl/
3744 | 2025-01-20 | 5907570398788 |  | BN05-2112 | 114300 | Next Electro Sp. z o.o. | RURA PESZLA 320N PVC 16 /50M/ Z PILOTEM | Na zamówienie | 14 | szt. | 83.46 | PLN | 23 | 0 |  |  | 0 | 1 | 1 |  |  |  | Rury karbowane o wysokiej wytrzymałości na uderzenia. W ofercie są dostępne rury z pilotem do przeciągania przewodów i bez pilota. Wykonane są z PVC - tworzywa samogasnącego. Stosowane są jako osłony przewodów pod tynkiem i w posadzkach. DANE TECHNICZNE Średnica zewnętrzna [mm]: 16 Średnica wewnętrzna [mm]: 11 Pilot: TAK Opakowanie [m]: 50 Rodzaj materiału: PVC samogasnące, stal (pilot) Odporność na ściskanie: 320N Temperatura montażu: -5°C do +60°C Temperatura użytkowania: -25°C do +80°C | https://www.elektropokoj.pl/wp-content/uploads/2024/03/Peszel-320N.jpg |  | https://www.elektropokoj.pl/pliki/Karta_katalogowa_Peszel_Next_32M.pdf | https://www.elektropokoj.pl/pliki/Certyfikat_Peszel_Next_32N.pdf |  | Next Electro Sp. z o.o. | 93-559 Łódź, Jasień 14/26 | https://nextelectro.pl/
3745 | 2025-01-20 | 5907570398795 |  | BN05-2122 | 114301 | Next Electro Sp. z o.o. | RURA PESZLA 320N PVC 20 /50M/ Z PILOTEM | Na zamówienie | 14 | szt. | 103.08 | PLN | 23 | 0 |  |  | 0 | 1 | 1 |  |  |  | Rury karbowane o wysokiej wytrzymałości na uderzenia. W ofercie są dostępne rury z pilotem do przeciągania przewodów i bez pilota. Wykonane są z PVC - tworzywa samogasnącego. Stosowane są jako osłony przewodów pod tynkiem i w posadzkach. DANE TECHNICZNE Średnica zewnętrzna [mm]: 16 Średnica wewnętrzna [mm]: 11 Pilot: TAK Opakowanie [m]: 50 Rodzaj materiału: PVC samogasnące, stal (pilot) Odporność na ściskanie: 320N Temperatura montażu: -5°C do +60°C Temperatura użytkowania: -25°C do +80°C | https://www.elektropokoj.pl/wp-content/uploads/2024/03/Peszel-320N.jpg |  | https://www.elektropokoj.pl/pliki/Karta_katalogowa_Peszel_Next_32M.pdf | https://www.elektropokoj.pl/pliki/Certyfikat_Peszel_Next_32N.pdf |  | Next Electro Sp. z o.o. | 93-559 Łódź, Jasień 14/26 | https://nextelectro.pl/
3746 | 2025-01-20 | 5907570398801 |  | BN05-2132 | 114302 | Next Electro Sp. z o.o. | RURA PESZLA 320N PVC 25 /50M/ Z PILOTEM | Na zamówienie | 14 | szt. | 134.26 | PLN | 23 | 0 |  |  | 0 | 1 | 1 |  |  |  | Rury karbowane o wysokiej wytrzymałości na uderzenia. W ofercie są dostępne rury z pilotem do przeciągania przewodów i bez pilota. Wykonane są z PVC - tworzywa samogasnącego. Stosowane są jako osłony przewodów pod tynkiem i w posadzkach. DANE TECHNICZNE Średnica zewnętrzna [mm]: 16 Średnica wewnętrzna [mm]: 11 Pilot: TAK Opakowanie [m]: 50 Rodzaj materiału: PVC samogasnące, stal (pilot) Odporność na ściskanie: 320N Temperatura montażu: -5°C do +60°C Temperatura użytkowania: -25°C do +80°C | https://www.elektropokoj.pl/wp-content/uploads/2024/03/Peszel-320N.jpg |  | https://www.elektropokoj.pl/pliki/Karta_katalogowa_Peszel_Next_32M.pdf | https://www.elektropokoj.pl/pliki/Certyfikat_Peszel_Next_32N.pdf |  | Next Electro Sp. z o.o. | 93-559 Łódź, Jasień 14/26 | https://nextelectro.pl/
3747 | 2025-01-20 | 5907570398818 |  | BN05-2142 | 114303 | Next Electro Sp. z o.o. | RURA PESZLA 320N PVC 32 /25M/ Z PILOTEM | Na zamówienie | 14 | szt. | 104.78 | PLN | 23 | 0 |  |  | 0 | 1 | 1 |  |  |  | Rury karbowane o wysokiej wytrzymałości na uderzenia. W ofercie są dostępne rury z pilotem do przeciągania przewodów i bez pilota. Wykonane są z PVC - tworzywa samogasnącego. Stosowane są jako osłony przewodów pod tynkiem i w posadzkach. DANE TECHNICZNE Średnica zewnętrzna [mm]: 16 Średnica wewnętrzna [mm]: 11 Pilot: TAK Opakowanie [m]: 50 Rodzaj materiału: PVC samogasnące, stal (pilot) Odporność na ściskanie: 320N Temperatura montażu: -5°C do +60°C Temperatura użytkowania: -25°C do +80°C | https://www.elektropokoj.pl/wp-content/uploads/2024/03/Peszel-320N.jpg |  | https://www.elektropokoj.pl/pliki/Karta_katalogowa_Peszel_Next_32M.pdf | https://www.elektropokoj.pl/pliki/Certyfikat_Peszel_Next_32N.pdf |  | Next Electro Sp. z o.o. | 93-559 Łódź, Jasień 14/26 | https://nextelectro.pl/
3748 | 2025-01-20 | 5907570398825 |  | BN05-2213 | 114306 | Next Electro Sp. z o.o. | RURA PESZLA 750N PVC 16 /50M/ UV Z PILOTEM | Na zamówienie | 14 | szt. | 106.37 | PLN | 23 | 0 |  |  | 0 | 1 | 1 |  |  |  | Rury karbowane o wysokiej wytrzymałości na uderzenia. W ofercie są dostępne rury z pilotem do przeciągania przewodów i bez pilota. Wykonane są z PVC - tworzywa samogasnącego. Stosowane są jako osłony przewodów pod tynkiem i w posadzkach. Peszle o wytrzymałości 750N mogą być stosowane na posadzkach w pomieszczeniach, będących w fazie budowy czy wykańczania przed zalaniem posadzki - poruszanie się osób, używanie np. taczek budowlanych nie powoduje uszkodzenia rur. Rury zawierające w symbolu literkę "P" są wyposażone w stalowy pilot ułatwiający przeciąganie przewodów. DANE TECHNICZNE Średnica zewnętrzna [mm]: 16 Średnica wewnętrzna [mm]:11 Pilot: TAK Opakowanie [m]: 50 Rodzaj materiału: PVC samogasnące, stal (pilot) Odporność na ściskanie: 750N Temperatura montażu: -5°C do +60°C Temperatura użytkowania: -25°C do +80°C Odporność na promieniowanie UV Norma: EN 61386-1:2011 | https://www.elektropokoj.pl/wp-content/uploads/2024/03/Peszel-750N.jpg |  | https://www.elektropokoj.pl/pliki/Karta_katalogowa_Peszel_Next.pdf | https://www.elektropokoj.pl/pliki/Certyfikat_Peszel_Next.pdf |  | Next Electro Sp. z o.o. | 93-559 Łódź, Jasień 14/26 | https://nextelectro.pl/
3749 | 2025-01-20 | 5907570398832 |  | BN05-2223 | 114307 | Next Electro Sp. z o.o. | RURA PESZLA 750N PCV 20 /50M/ UV Z PILOTEM | Na zamówienie | 14 | szt. | 135.74 | PLN | 23 | 0 |  |  | 0 | 1 | 1 |  |  |  | Rury karbowane o wysokiej wytrzymałości na uderzenia. W ofercie są dostępne rury z pilotem do przeciągania przewodów i bez pilota. Wykonane są z PVC - tworzywa samogasnącego. Stosowane są jako osłony przewodów pod tynkiem i w posadzkach. Peszle o wytrzymałości 750N mogą być stosowane na posadzkach w pomieszczeniach, będących w fazie budowy czy wykańczania przed zalaniem posadzki - poruszanie się osób, używanie np. taczek budowlanych nie powoduje uszkodzenia rur. Rury zawierające w symbolu literkę "P" są wyposażone w stalowy pilot ułatwiający przeciąganie przewodów. DANE TECHNICZNE Średnica zewnętrzna [mm]: 16 Średnica wewnętrzna [mm]:11 Pilot: TAK Opakowanie [m]: 50 Rodzaj materiału: PVC samogasnące, stal (pilot) Odporność na ściskanie: 750N Temperatura montażu: -5°C do +60°C Temperatura użytkowania: -25°C do +80°C Odporność na promieniowanie UV Norma: EN 61386-1:2011 | https://www.elektropokoj.pl/wp-content/uploads/2024/03/Peszel-750N.jpg |  | https://www.elektropokoj.pl/pliki/Karta_katalogowa_Peszel_Next.pdf | https://www.elektropokoj.pl/pliki/Certyfikat_Peszel_Next.pdf |  | Next Electro Sp. z o.o. | 93-559 Łódź, Jasień 14/26 | https://nextelectro.pl/
3750 | 2025-01-20 | 5907570398849 |  | BN05-2233 | 114308 | Next Electro Sp. z o.o. | RURA PESZLA 750N PCV 25 /50M/ UV Z PILOTEM | Na zamówienie | 14 | szt. | 188.24 | PLN | 23 | 0 |  |  | 0 | 1 | 1 |  |  |  | Rury karbowane o wysokiej wytrzymałości na uderzenia. W ofercie są dostępne rury z pilotem do przeciągania przewodów i bez pilota. Wykonane są z PVC - tworzywa samogasnącego. Stosowane są jako osłony przewodów pod tynkiem i w posadzkach. Peszle o wytrzymałości 750N mogą być stosowane na posadzkach w pomieszczeniach, będących w fazie budowy czy wykańczania przed zalaniem posadzki - poruszanie się osób, używanie np. taczek budowlanych nie powoduje uszkodzenia rur. Rury zawierające w symbolu literkę "P" są wyposażone w stalowy pilot ułatwiający przeciąganie przewodów. DANE TECHNICZNE Średnica zewnętrzna [mm]: 16 Średnica wewnętrzna [mm]:11 Pilot: TAK Opakowanie [m]: 50 Rodzaj materiału: PVC samogasnące, stal (pilot) Odporność na ściskanie: 750N Temperatura montażu: -5°C do +60°C Temperatura użytkowania: -25°C do +80°C Odporność na promieniowanie UV Norma: EN 61386-1:2011 | https://www.elektropokoj.pl/wp-content/uploads/2024/03/Peszel-750N.jpg |  | https://www.elektropokoj.pl/pliki/Karta_katalogowa_Peszel_Next.pdf | https://www.elektropokoj.pl/pliki/Certyfikat_Peszel_Next.pdf |  | Next Electro Sp. z o.o. | 93-559 Łódź, Jasień 14/26 | https://nextelectro.pl/
3751 | 2025-01-20 | 5907570398856 |  | BN05-2243 | 114309 | Next Electro Sp. z o.o. | RURA PESZLA 750N PVC 32 /25M/ UV Z PILOTEM | Na zamówienie | 14 | szt. | 144.7 | PLN | 23 | 0 |  |  | 0 | 1 | 1 |  |  |  | Rury karbowane o wysokiej wytrzymałości na uderzenia. W ofercie są dostępne rury z pilotem do przeciągania przewodów i bez pilota. Wykonane są z PVC - tworzywa samogasnącego. Stosowane są jako osłony przewodów pod tynkiem i w posadzkach. Peszle o wytrzymałości 750N mogą być stosowane na posadzkach w pomieszczeniach, będących w fazie budowy czy wykańczania przed zalaniem posadzki - poruszanie się osób, używanie np. taczek budowlanych nie powoduje uszkodzenia rur. Rury zawierające w symbolu literkę "P" są wyposażone w stalowy pilot ułatwiający przeciąganie przewodów. DANE TECHNICZNE Średnica zewnętrzna [mm]: 16 Średnica wewnętrzna [mm]:11 Pilot: TAK Opakowanie [m]: 50 Rodzaj materiału: PVC samogasnące, stal (pilot) Odporność na ściskanie: 750N Temperatura montażu: -5°C do +60°C Temperatura użytkowania: -25°C do +80°C Odporność na promieniowanie UV Norma: EN 61386-1:2011 | https://www.elektropokoj.pl/wp-content/uploads/2024/03/Peszel-750N.jpg |  | https://www.elektropokoj.pl/pliki/Karta_katalogowa_Peszel_Next.pdf | https://www.elektropokoj.pl/pliki/Certyfikat_Peszel_Next.pdf |  | Next Electro Sp. z o.o. | 93-559 Łódź, Jasień 14/26 | https://nextelectro.pl/
3752 | 2025-01-20 | 5907570395541 |  | BW1-1102 | SW14-002-RFH8 | Comepi srl | SW14-002-RFH8 | Magazynowy | 2 | szt. | 498.82 | PLN | 23 | 0 |  |  | 0 | 1 | 1 | 152.2 | Gram |  | Bezprzewodowe produkty COMEPI - POKÓJ S.E. Nowa linia produktów bezprzewodowych i bezbateryjnych w ofercie firmy POKÓJ: wyłączniki krańcowe, przyciski i stacje sterujące (kasety sterownicze) oraz wyłączniki nożne wraz z niezbędnym osprzętem (nadajnikami, odbiornikami i antenami). Postaw na komfort i wygodę. Wyłącz swoje ograniczenia. Stosuj urządzenia bezprzewodowe i bezbateryjne. DANE TECHNICZNE Bezprzewodowa bezbateryjna stacja kontrolna Jeden przycisk - Zielony przycisk START Częstotliwość robocza 868 MHz na rynek europejski Korpus z tworzywa sztucznego | https://www.elektropokoj.pl/wp-content/uploads/2023/11/SW14-002-RFH8.jpg |  | https://www.elektropokoj.pl/pliki/Karta_katalogowa_WiFi.pdf |  | https://www.elektropokoj.pl/pliki/DEK_ZGOD_WiFi.pdf | Comepi srl | 23899 Robbiate (Lecco), Via Novarino 9/L | http://www.comepi.eu
3753 | 2025-01-20 | 5907570395558 |  | BW1-1103 | SW14-003-RFH8 | Comepi srl | SW14-003-RFH8 | Magazynowy | 2 | szt. | 498.82 | PLN | 23 | 0 |  |  | 0 | 1 | 1 | 175.8 | Gram |  | Bezprzewodowe produkty COMEPI - POKÓJ S.E. Nowa linia produktów bezprzewodowych i bezbateryjnych w ofercie firmy POKÓJ: wyłączniki krańcowe, przyciski i stacje sterujące (kasety sterownicze) oraz wyłączniki nożne wraz z niezbędnym osprzętem (nadajnikami, odbiornikami i antenami). Postaw na komfort i wygodę. Wyłącz swoje ograniczenia. Stosuj urządzenia bezprzewodowe i bezbateryjne. DANE TECHNICZNE Bezprzewodowa stacja kontrolna bez baterii Jeden przycisk - Czarny przycisk grzybkowy 40mm bez zatrzasku Częstotliwość robocza 868 MHz na rynek europejski Korpus z tworzywa sztucznego | https://www.elektropokoj.pl/wp-content/uploads/2023/11/SW14-003-RFH8.jpg |  | https://www.elektropokoj.pl/pliki/Karta_katalogowa_WiFi.pdf |  | https://www.elektropokoj.pl/pliki/DEK_ZGOD_WiFi.pdf | Comepi srl | 23899 Robbiate (Lecco), Via Novarino 9/L | http://www.comepi.eu
3754 | 2025-01-20 | 5907570395565 |  | BW1-2103 | SW24-003-RFH8 | Comepi srl | SW24-003-RFH8 | Magazynowy | 2 | szt. | 942.88 | PLN | 23 | 0 |  |  | 0 | 1 | 1 | 238.6 | Gram |  | Bezprzewodowe produkty COMEPI - POKÓJ S.E. Nowa linia produktów bezprzewodowych i bezbateryjnych w ofercie firmy POKÓJ: wyłączniki krańcowe, przyciski i stacje sterujące (kasety sterownicze) oraz wyłączniki nożne wraz z niezbędnym osprzętem (nadajnikami, odbiornikami i antenami). Postaw na komfort i wygodę. Wyłącz swoje ograniczenia. Stosuj urządzenia bezprzewodowe i bezbateryjne. DANE TECHNICZNE Bezprzewodowa bezbateryjna stacja kontrolna Dwa przyciski - START & STOP Częstotliwość robocza 868 MHz na rynek europejski Korpus z tworzywa sztucznego | https://www.elektropokoj.pl/wp-content/uploads/2023/11/SW24-003-RFH8.jpg |  | https://www.elektropokoj.pl/pliki/Karta_katalogowa_WiFi.pdf |  | https://www.elektropokoj.pl/pliki/DEK_ZGOD_WiFi.pdf | Comepi srl | 23899 Robbiate (Lecco), Via Novarino 9/L | http://www.comepi.eu
3755 | 2025-01-20 | 5907570395572 |  | BW3-1021 | APWT11RFH8 | Comepi srl | APWT11RFH8 | Magazynowy | 2 | szt. | 494.81 | PLN | 23 | 0 |  |  | 0 | 1 | 1 | 81.2 | Gram |  | Bezprzewodowe produkty COMEPI - POKÓJ S.E. Nowa linia produktów bezprzewodowych i bezbateryjnych w ofercie firmy POKÓJ: wyłączniki krańcowe, przyciski i stacje sterujące (kasety sterownicze) oraz wyłączniki nożne wraz z niezbędnym osprzętem (nadajnikami, odbiornikami i antenami). Postaw na komfort i wygodę. Wyłącz swoje ograniczenia. Stosuj urządzenia bezprzewodowe i bezbateryjne. DANE TECHNICZNE Bezprzewodowy wyłącznik krańcowy bez baterii Głowica - trzpień metalowy płaski Nadajnik RFH8 o częstotliwości roboczej 868MHz na rynek europejski Stopień ochrony: IP67 Norma: EN50047 | https://www.elektropokoj.pl/wp-content/uploads/2023/11/APWT11RFH8.jpg |  | https://www.elektropokoj.pl/pliki/Karta_katalogowa_WiFi.pdf |  | https://www.elektropokoj.pl/pliki/DEK_ZGOD_WiFi.pdf | Comepi srl | 23899 Robbiate (Lecco), Via Novarino 9/L | http://www.comepi.eu
3756 | 2025-01-20 | 5907570395589 |  | BW3-1041 | APWT13RFH8 | Comepi srl | APWT13RFH8 | Magazynowy | 2 | szt. | 494.81 | PLN | 23 | 0 |  |  | 0 | 1 | 1 | 83 | Gram |  | Bezprzewodowe produkty COMEPI - POKÓJ S.E. Nowa linia produktów bezprzewodowych i bezbateryjnych w ofercie firmy POKÓJ: wyłączniki krańcowe, przyciski i stacje sterujące (kasety sterownicze) oraz wyłączniki nożne wraz z niezbędnym osprzętem (nadajnikami, odbiornikami i antenami). Postaw na komfort i wygodę. Wyłącz swoje ograniczenia. Stosuj urządzenia bezprzewodowe i bezbateryjne. DANE TECHNICZNE Bezprzewodowy wyłącznik krańcowy bez baterii Głowica - nylonowy tłok rolkowy Nadajnik RFH8 o częstotliwości roboczej 868MHz na rynek europejski Stopień ochrony: IP67 Norma: EN50047 | https://www.elektropokoj.pl/wp-content/uploads/2023/11/APWT13RFH8.jpg |  | https://www.elektropokoj.pl/pliki/Karta_katalogowa_WiFi.pdf |  | https://www.elektropokoj.pl/pliki/DEK_ZGOD_WiFi.pdf | Comepi srl | 23899 Robbiate (Lecco), Via Novarino 9/L | http://www.comepi.eu
3757 | 2025-01-20 | 5907570395619 |  | BW3-1081 | APWT31RFH8 | Comepi srl | APWT31RFH8 | Magazynowy | 2 | szt. | 494.81 | PLN | 23 | 0 |  |  | 0 | 1 | 1 | 86.2 | Gram |  | Bezprzewodowe produkty COMEPI - POKÓJ S.E. Nowa linia produktów bezprzewodowych i bezbateryjnych w ofercie firmy POKÓJ: wyłączniki krańcowe, przyciski i stacje sterujące (kasety sterownicze) oraz wyłączniki nożne wraz z niezbędnym osprzętem (nadajnikami, odbiornikami i antenami). Postaw na komfort i wygodę. Wyłącz swoje ograniczenia. Stosuj urządzenia bezprzewodowe i bezbateryjne. DANE TECHNICZNE Bezprzewodowy wyłącznik krańcowy bez baterii Głowica - dźwignia z rolką nylonową na metalowym trzpieniu Nadajnik RFH8 o częstotliwości roboczej 868MHz na rynek europejski Stopień ochrony: IP67 Norma: EN50047 | https://www.elektropokoj.pl/wp-content/uploads/2023/11/APWT31RFH8.jpg |  | https://www.elektropokoj.pl/pliki/Karta_katalogowa_WiFi.pdf |  | https://www.elektropokoj.pl/pliki/DEK_ZGOD_WiFi.pdf | Comepi srl | 23899 Robbiate (Lecco), Via Novarino 9/L | http://www.comepi.eu
3758 | 2025-01-20 | 5907570395596 |  | BW3-1151 | APWT41RFH8 | Comepi srl | APWT41RFH8 | Magazynowy | 2 | szt. | 494.81 | PLN | 23 | 0 |  |  | 0 | 1 | 1 | 84.8 | Gram |  | Bezprzewodowe produkty COMEPI - POKÓJ S.E. Nowa linia produktów bezprzewodowych i bezbateryjnych w ofercie firmy POKÓJ: wyłączniki krańcowe, przyciski i stacje sterujące (kasety sterownicze) oraz wyłączniki nożne wraz z niezbędnym osprzętem (nadajnikami, odbiornikami i antenami). Postaw na komfort i wygodę. Wyłącz swoje ograniczenia. Stosuj urządzenia bezprzewodowe i bezbateryjne. DANE TECHNICZNE Bezprzewodowy wyłącznik krańcowy bez baterii Głowica - nylonowa dźwignia rolkowa Nadajnik RFH8 o częstotliwości roboczej 868MHz na rynek europejski Stopień ochrony: IP67 Norma: EN50047 | https://www.elektropokoj.pl/wp-content/uploads/2023/11/APWT41RFH8.jpg |  | https://www.elektropokoj.pl/pliki/Karta_katalogowa_WiFi.pdf |  | https://www.elektropokoj.pl/pliki/DEK_ZGOD_WiFi.pdf | Comepi srl | 23899 Robbiate (Lecco), Via Novarino 9/L | http://www.comepi.eu
3759 | 2025-01-20 | 5907570395602 |  | BW3-1211 | APWT51RFH8 | Comepi srl | APWT51RFH8 | Magazynowy | 2 | szt. | 494.81 | PLN | 23 | 0 |  |  | 0 | 1 | 1 | 94 | Gram |  | Bezprzewodowe produkty COMEPI - POKÓJ S.E. Nowa linia produktów bezprzewodowych i bezbateryjnych w ofercie firmy POKÓJ: wyłączniki krańcowe, przyciski i stacje sterujące (kasety sterownicze) oraz wyłączniki nożne wraz z niezbędnym osprzętem (nadajnikami, odbiornikami i antenami). Postaw na komfort i wygodę. Wyłącz swoje ograniczenia. Stosuj urządzenia bezprzewodowe i bezbateryjne. DANE TECHNICZNE Bezprzewodowy wyłącznik krańcowy bez baterii Głowica - Regulowana nylonowa dźwignia rolkowa (średnica 18mm) Nadajnik RFH8 o częstotliwości roboczej 868MHz na rynek europejski Stopień ochrony: IP67 Norma: EN50047 | https://www.elektropokoj.pl/wp-content/uploads/2023/11/APWT51RFH8.jpg |  | https://www.elektropokoj.pl/pliki/Karta_katalogowa_WiFi.pdf |  | https://www.elektropokoj.pl/pliki/DEK_ZGOD_WiFi.pdf | Comepi srl | 23899 Robbiate (Lecco), Via Novarino 9/L | http://www.comepi.eu
3760 | 2025-01-20 | 5907570395688 |  | BW3-1361 | APWT92RFH8 | Comepi srl | APWT92RFH8 | Magazynowy | 2 | szt. | 494.81 | PLN | 23 | 0 |  |  | 0 | 1 | 1 | 73.2 | Gram |  | Bezprzewodowe produkty COMEPI - POKÓJ S.E. Nowa linia produktów bezprzewodowych i bezbateryjnych w ofercie firmy POKÓJ: wyłączniki krańcowe, przyciski i stacje sterujące (kasety sterownicze) oraz wyłączniki nożne wraz z niezbędnym osprzętem (nadajnikami, odbiornikami i antenami). Postaw na komfort i wygodę. Wyłącz swoje ograniczenia. Stosuj urządzenia bezprzewodowe i bezbateryjne. DANE TECHNICZNE Bezprzewodowy wyłącznik krańcowy bez baterii Głowica - nylonowy siłownik na wielokierunkowej sprężynie ze stali nierdzewnej Nadajnik RFH8 o częstotliwości roboczej 868MHz na rynek europejski Stopień ochrony: IP67 Norma: EN50047 | https://www.elektropokoj.pl/wp-content/uploads/2023/11/APWT92RFH8.jpg |  | https://www.elektropokoj.pl/pliki/Karta_katalogowa_WiFi.pdf |  | https://www.elektropokoj.pl/pliki/DEK_ZGOD_WiFi.pdf | Comepi srl | 23899 Robbiate (Lecco), Via Novarino 9/L | http://www.comepi.eu
3761 | 2025-01-20 | 5907570395695 |  | BW3-1381 | APWT98RFH8 | Comepi srl | APWT98RFH8 | Magazynowy | 2 | szt. | 494.81 | PLN | 23 | 0 |  |  | 0 | 1 | 1 | 109.4 | Gram |  | Bezprzewodowe produkty COMEPI - POKÓJ S.E. Nowa linia produktów bezprzewodowych i bezbateryjnych w ofercie firmy POKÓJ: wyłączniki krańcowe, przyciski i stacje sterujące (kasety sterownicze) oraz wyłączniki nożne wraz z niezbędnym osprzętem (nadajnikami, odbiornikami i antenami). Postaw na komfort i wygodę. Wyłącz swoje ograniczenia. Stosuj urządzenia bezprzewodowe i bezbateryjne. DANE TECHNICZNE Bezprzewodowy wyłącznik krańcowy bez baterii Głowica - działanie w chwili pociągnięcia za pierścień Nadajnik RFH8 o częstotliwości roboczej 868MHz na rynek europejski Stopień ochrony: IP67 Norma: EN50047 | https://www.elektropokoj.pl/wp-content/uploads/2023/11/APWT98RFH8.jpg |  | https://www.elektropokoj.pl/pliki/Karta_katalogowa_WiFi.pdf |  | https://www.elektropokoj.pl/pliki/DEK_ZGOD_WiFi.pdf | Comepi srl | 23899 Robbiate (Lecco), Via Novarino 9/L | http://www.comepi.eu
3762 | 2025-01-20 | 5907570395626 |  | BW4-1118 | PSW12RFH8 | Comepi srl | PSW12RFH8 | Magazynowy | 2 | szt. | 566.28 | PLN | 23 | 0 |  |  | 0 | 1 | 1 | 976.4 | Gram |  | Bezprzewodowe produkty COMEPI - POKÓJ S.E. Nowa linia produktów bezprzewodowych i bezbateryjnych w ofercie firmy POKÓJ: wyłączniki krańcowe, przyciski i stacje sterujące (kasety sterownicze) oraz wyłączniki nożne wraz z niezbędnym osprzętem (nadajnikami, odbiornikami i antenami). Postaw na komfort i wygodę. Wyłącz swoje ograniczenia. Stosuj urządzenia bezprzewodowe i bezbateryjne. DANE TECHNICZNE Bezprzewodowy przełącznik nożny bez baterii Szara obudowa ABS odporna na wstrząsy Swobodny ruch dźwigni Stopień ochrony: IP67 Nadajnik RFH8 o częstotliwości roboczej 868MHz na rynek europejski | https://www.elektropokoj.pl/wp-content/uploads/2023/11/PSW12RFH8.jpg |  | https://www.elektropokoj.pl/pliki/Karta_katalogowa_WiFi.pdf |  | https://www.elektropokoj.pl/pliki/DEK_ZGOD_WiFi.pdf | Comepi srl | 23899 Robbiate (Lecco), Via Novarino 9/L | http://www.comepi.eu
3763 | 2025-01-20 | 5907570395633 |  | BW4-2111 | PSW22RFH8 | Comepi srl | PSW22RFH8 | Magazynowy | 2 | szt. | 566.28 | PLN | 23 | 0 |  |  | 0 | 1 | 1 | 988.2 | Gram |  | Bezprzewodowe produkty COMEPI - POKÓJ S.E. Nowa linia produktów bezprzewodowych i bezbateryjnych w ofercie firmy POKÓJ: wyłączniki krańcowe, przyciski i stacje sterujące (kasety sterownicze) oraz wyłączniki nożne wraz z niezbędnym osprzętem (nadajnikami, odbiornikami i antenami). Postaw na komfort i wygodę. Wyłącz swoje ograniczenia. Stosuj urządzenia bezprzewodowe i bezbateryjne. DANE TECHNICZNE Bezprzewodowy przełącznik nożny bez baterii Odporna na uderzenia szara osłona z ABS Ruch dźwigni zależny od zaczepu zabezpieczającego Stopień ochrony: IP67 Nadajnik RFH8 o częstotliwości roboczej 868MHz na rynek europejski | https://www.elektropokoj.pl/wp-content/uploads/2023/11/PSW22RFH8.jpg |  | https://www.elektropokoj.pl/pliki/Karta_katalogowa_WiFi.pdf |  | https://www.elektropokoj.pl/pliki/DEK_ZGOD_WiFi.pdf | Comepi srl | 23899 Robbiate (Lecco), Via Novarino 9/L | http://www.comepi.eu
3764 | 2025-01-20 | 5907570395671 |  | BW9-1110 | RFH8 | Comepi srl | RFH8 | Magazynowy | 2 | szt. | 407.41 | PLN | 23 | 0 |  |  | 0 | 1 | 1 |  |  |  | - | - |  | https://www.elektropokoj.pl/pliki/Karta_katalogowa_WiFi.pdf |  | https://www.elektropokoj.pl/pliki/DEK_ZGOD_WiFi.pdf | Comepi srl | 23899 Robbiate (Lecco), Via Novarino 9/L | http://www.comepi.eu
3765 | 2025-01-20 | 5907570395664 |  | BW9-2110 | RRH8 | Comepi srl | RRH8 | Magazynowy | 2 | szt. | 1038.17 | PLN | 23 | 0 |  |  | 0 | 1 | 1 | 87.4 | Gram |  | Bezprzewodowe produkty COMEPI - POKÓJ S.E. Nowa linia produktów bezprzewodowych i bezbateryjnych w ofercie firmy POKÓJ: wyłączniki krańcowe, przyciski i stacje sterujące (kasety sterownicze) oraz wyłączniki nożne wraz z niezbędnym osprzętem (nadajnikami, odbiornikami i antenami). Postaw na komfort i wygodę. Wyłącz swoje ograniczenia. Stosuj urządzenia bezprzewodowe i bezbateryjne. DANE TECHNICZNE Odbiornik odpowiedni dla bezprzewodowych urządzeń bez baterii COMEPI. Zasilanie 24Vdc – IP20 – częstotliwość pracy 868MHz na rynek europejski. Cztery elektromechaniczne niezależne wyjścia przekaźnikowe, każde powiązane z jednym kanałem operacyjnym. Do każdego kanału wyjściowego można sparować do 28 nadajników. Dostępnych pięć różnych trybów pracy. Z diagnostyczną diodą LED pokazującą intensywność odbieranego sygnału. | https://www.elektropokoj.pl/wp-content/uploads/2023/11/RRH8.jpg |  | https://www.elektropokoj.pl/pliki/Karta_katalogowa_WiFi.pdf |  | https://www.elektropokoj.pl/pliki/DEK_ZGOD_WiFi.pdf | Comepi srl | 23899 Robbiate (Lecco), Via Novarino 9/L | http://www.comepi.eu
3766 | 2025-01-20 | 5907570395640 |  | BW9-3110 | ANT86801 | Comepi srl | ANT86801 | Magazynowy | 2 | szt. | 192.17 | PLN | 23 | 0 |  |  | 0 | 1 | 1 | 16.4 | Gram |  | Bezprzewodowe produkty COMEPI - POKÓJ S.E. Nowa linia produktów bezprzewodowych i bezbateryjnych w ofercie firmy POKÓJ: wyłączniki krańcowe, przyciski i stacje sterujące (kasety sterownicze) oraz wyłączniki nożne wraz z niezbędnym osprzętem (nadajnikami, odbiornikami i antenami). Postaw na komfort i wygodę. Wyłącz swoje ograniczenia. Stosuj urządzenia bezprzewodowe i bezbateryjne. DANE TECHNICZNE Półfalowa antena dipolowa zasilana centralnie, odpowiednia dla odbiornika bezprzewodowego RRH8. Rodzaj złącza – złącze męskie SMA – 868MHz Użycie anteny jest wymagane dla osiągnięcia maksymalnej wydajności urządzenia | https://www.elektropokoj.pl/wp-content/uploads/2023/11/ANT86801.jpg |  | https://www.elektropokoj.pl/pliki/Karta_katalogowa_WiFi.pdf |  | https://www.elektropokoj.pl/pliki/DEK_ZGOD_WiFi.pdf | Comepi srl | 23899 Robbiate (Lecco), Via Novarino 9/L | http://www.comepi.eu
3767 | 2025-01-20 | 5907570395657 |  | BW9-3120 | ANT86802 | Comepi srl | ANT86802 | Magazynowy | 2 | szt. | 221.71 | PLN | 23 | 0 |  |  | 0 | 1 | 1 | 13.8 | Gram |  | Bezprzewodowe produkty COMEPI - POKÓJ S.E. Nowa linia produktów bezprzewodowych i bezbateryjnych w ofercie firmy POKÓJ: wyłączniki krańcowe, przyciski i stacje sterujące (kasety sterownicze) oraz wyłączniki nożne wraz z niezbędnym osprzętem (nadajnikami, odbiornikami i antenami). Postaw na komfort i wygodę. Wyłącz swoje ograniczenia. Stosuj urządzenia bezprzewodowe i bezbateryjne. DANE TECHNICZNE Odporna na manipulacje antena 1/2 fali, odpowiednia dla odbiornika bezprzewodowego RRH8 Montaż panelowy – złącze męskie SMA – 868MHz Użycie anteny jest wymagane dla osiągnięcia maksymalnej wydajności urządzenia | https://www.elektropokoj.pl/wp-content/uploads/2023/11/ANT86802.jpg |  | https://www.elektropokoj.pl/pliki/Karta_katalogowa_WiFi.pdf |  | https://www.elektropokoj.pl/pliki/DEK_ZGOD_WiFi.pdf | Comepi srl | 23899 Robbiate (Lecco), Via Novarino 9/L | http://www.comepi.eu